## DG_GIA LAI
ĐƠN GIÁ XÂY DỰNG CÔNG TRÌNH TỈNH GIA LAI
Đơn giá - phần xây dựng ban hành theo quyết định số 45/2006/QĐ-UBND
Đơn giá - phần lắp đặt ban hành theo quyết định số 42/2006/QĐ-UBND
Đơn giá - phần khảo sát ban hành theo quyết định số 42/2006/QĐ-UBND
Đơn vị tính: đồng
Mã hiệu | Danh mục đơn giá | Đơn vị | Thành phần chi phí |  |  | Đơn giá
|  |  | Vật liệu | Nhân công | Máy
AA.11111 | Phát rừng bằng thủ công, Phát rừng loại 1, mật độ cây TC/100 m2: 0 cây | 100m2 |  | 51326 |  | 51326
AA.11112 | Phát rừng bằng thủ công, Phát rừng loại 1, mật độ cây TC/100 m2: <=2 cây | 100m2 |  | 76719 |  | 76719
AA.11113 | Phát rừng bằng thủ công, Phát rừng loại 1, mật độ cây TC/100 m2: <=3 cây | 100m2 |  | 88605 |  | 88605
AA.11121 | Phát rừng bằng thủ công, Phát rừng loại 2, mật độ cây TC/100 m2: 0 cây | 100m2 |  | 65374 |  | 65374
AA.11122 | Phát rừng bằng thủ công, Phát rừng loại 2, mật độ cây TC/100 m2: <=2 cây | 100m2 |  | 98330 |  | 98330
AA.11123 | Phát rừng bằng thủ công, Phát rừng loại 2, mật độ cây TC/100 m2: <=3 cây | 100m2 |  | 113998 |  | 113998
AA.11124 | Phát rừng bằng thủ công, Phát rừng loại 2, mật độ cây TC/100 m2: <=5 cây | 100m2 |  | 140472 |  | 140472
AA.11125 | Phát rừng bằng thủ công, Phát rừng loại 2, mật độ cây TC/100 m2: >5 cây | 100m2 |  | 177211 |  | 177211
AA.11131 | Phát rừng bằng thủ công, Phát rừng loại 3, mật độ cây TC/100 m2: 0 cây | 100m2 |  | 75098 |  | 75098
AA.11132 | Phát rừng bằng thủ công, Phát rừng loại 3, mật độ cây TC/100 m2: <=2 cây | 100m2 |  | 106975 |  | 106975
AA.11133 | Phát rừng bằng thủ công, Phát rừng loại 3, mật độ cây TC/100 m2: <=3 cây | 100m2 |  | 123183 |  | 123183
AA.11134 | Phát rừng bằng thủ công, Phát rừng loại 3, mật độ cây TC/100 m2: <=5 cây | 100m2 |  | 149657 |  | 149657
AA.11135 | Phát rừng bằng thủ công, Phát rừng loại 3, mật độ cây TC/100 m2: >5 cây | 100m2 |  | 186936 |  | 186936
AA.11141 | Phát rừng bằng thủ công, Phát rừng loại 4, mật độ cây TC/100 m2: 0 cây | 100m2 |  | 82122 |  | 82122
AA.11142 | Phát rừng bằng thủ công, Phát rừng loại 4, mật độ cây TC/100 m2: <=2 cây | 100m2 |  | 116160 |  | 116160
AA.11143 | Phát rừng bằng thủ công, Phát rừng loại 4, mật độ cây TC/100 m2: <=3 cây | 100m2 |  | 134529 |  | 134529
AA.11211 | Phát rừng tạo mặt bằng bằng cơ giới, mật độ cây TC/100 m2: 0 cây | 100m2 |  | 4052 | 17059 | 21111
AA.11212 | Phát rừng tạo mặt bằng bằng cơ giới, mật độ cây TC/100 m2: <=2 cây | 100m2 |  | 6645 | 23598 | 30243
AA.11213 | Phát rừng tạo mặt bằng bằng cơ giới, mật độ cây TC/100 m2: <=3 cây | 100m2 |  | 15452 | 29760 | 45212
AA.11214 | Phát rừng tạo mặt bằng bằng cơ giới, mật độ cây TC/100 m2: <= 5 cây | 100m2 |  | 22584 | 35418 | 58002
AA.11215 | Phát rừng tạo mặt bằng bằng cơ giới, mật độ cây TC/100 m2: >5 cây | 100m2 |  | 28905 | 38562 | 67467
AA.12111 | Chặt cây ở mặt đất bằng phẳng, đường kính gốc cây <=20 cm | cây |  | 6483 |  | 6483
AA.12112 | Chặt cây ở mặt đất bằng phẳng, đường kính gốc cây <=30 cm | cây |  | 12967 |  | 12967
AA.12113 | Chặt cây ở mặt đất bằng phẳng, đường kính gốc cây <=40 cm | cây |  | 26474 |  | 26474
AA.12114 | Chặt cây ở mặt đất bằng phẳng, đường kính gốc cây <=50 cm | cây |  | 50246 |  | 50246
AA.12115 | Chặt cây ở mặt đất bằng phẳng, đường kính gốc cây <=60 cm | cây |  | 109676 |  | 109676
AA.12116 | Chặt cây ở mặt đất bằng phẳng, đường kính gốc cây <=70 cm | cây |  | 262575 |  | 262575
AA.12117 | Chặt cây ở mặt đất bằng phẳng, đường kính gốc cây >70 cm | cây |  | 495974 |  | 495974
AA.12121 | Chặt cây ở sườn dốc, đường kính gốc cây <=20 cm | cây |  | 7564 |  | 7564
AA.12122 | Chặt cây ở sườn dốc, đường kính gốc cây <=30 cm | cây |  | 14587 |  | 14587
AA.12123 | Chặt cây ở sườn dốc, đường kính gốc cây <=40 cm | cây |  | 29715 |  | 29715
AA.12124 | Chặt cây ở sườn dốc, đường kính gốc cây <=50 cm | cây |  | 54568 |  | 54568
AA.12125 | Chặt cây ở sườn dốc, đường kính gốc cây <=60 cm | cây |  | 153439 |  | 153439
AA.12126 | Chặt cây ở sườn dốc, đường kính gốc cây <=70 cm | cây |  | 328488 |  | 328488
AA.12127 | Chặt cây ở sườn dốc, đường kính gốc cây >70 cm | cây |  | 540277 |  | 540277
AA.13111 | Đào gốc cây, đường kính gốc cây <=20 cm | gốc cây |  | 10806 |  | 10806
AA.13112 | Đào gốc cây, đường kính gốc cây <=30 cm | gốc cây |  | 19990 |  | 19990
AA.13113 | Đào gốc cây, đường kính gốc cây <=40 cm | gốc cây |  | 37819 |  | 37819
AA.13114 | Đào gốc cây, đường kính gốc cây <=50 cm | gốc cây |  | 72937 |  | 72937
AA.13115 | Đào gốc cây, đường kính gốc cây <=60 cm | gốc cây |  | 175050 |  | 175050
AA.13116 | Đào gốc cây, đường kính gốc cây <=70 cm | gốc cây |  | 328488 |  | 328488
AA.13117 | Đào gốc cây, đường kính gốc cây >70 cm | gốc cây |  | 590523 |  | 590523
AA.13211 | Đào bụi cây, đào bụi dừa nước, đường kính bụi dừa nước <=30 cm | bụi |  | 28635 |  | 28635
AA.13212 | Đào bụi cây, đào bụi dừa nước, đường kính bụi dừa nước >30 cm | bụi |  | 40521 |  | 40521
AA.13221 | Đào bụi cây, đào bụi tre, đường kính bụi tre <=50 cm | bụi |  | 56729 |  | 56729
AA.13222 | Đào bụi cây, đào bụi tre, đường kính bụi tre <=80 cm | bụi |  | 360905 |  | 360905
AA.13223 | Đào bụi cây, đào bụi tre, đường kính bụi tre >80 cm | bụi |  | 649413 |  | 649413
AA.21111 | Phá dỡ kết cấu gạch đá, phá dỡ tường gạch | m3 |  | 78678 |  | 78678
AA.21112 | Phá dỡ kết cấu gạch đá, phá dỡ tường đá | m3 |  | 88586 |  | 88586
AA.21121 | Phá dỡ kết cấu gạch đá, phá dỡ bê tông gạch vỡ nền | m3 |  | 97328 |  | 97328
AA.21122 | Phá dỡ kết cấu gạch đá, phá dỡ bê tông gạch vỡ móng | m3 |  | 117143 |  | 117143
AA.21131 | Phá dỡ kết cấu gạch đá, phá dỡ bê tông than xỉ | m3 |  | 106070 |  | 106070
AA.21211 | Phá dỡ kết cấu bê tông tảng rời | m3 |  | 120057 |  | 120057
AA.21221 | Phá dỡ kết cấu bê tông nền móng không cốt thép | m3 |  | 207477 |  | 207477
AA.21222 | Phá dỡ kết cấu bê tông nền móng có cốt thép | m3 |  | 297229 |  | 297229
AA.21231 | Phá dỡ kết cấu bê tông tường | m3 |  | 273917 |  | 273917
AA.21241 | Phá dỡ kết cấu bê tông tường cột | m3 |  | 320541 |  | 320541
AA.21251 | Phá dỡ kết cấu bê tông xà dầm | m3 |  | 378821 |  | 378821
AA.21311 | Phá dỡ Nền xi măng không cốt thép | m2 |  | 1748 |  | 1748
AA.21312 | Phá dỡ Nền xi măng có cốt thép | m2 |  | 2914 |  | 2914
AA.21321 | Phá dỡ Nền gạch lá nem | m2 |  | 4080 |  | 4080
AA.21322 | Phá dỡ Nền gạch xi măng | m2 |  | 4662 |  | 4662
AA.21323 | Phá dỡ Nền gạch chỉ | m2 |  | 3497 |  | 3497
AA.21331 | Phá dỡ đan bê tông | m2 |  | 5245 |  | 5245
AA.21411 | Phá dỡ kết cấu mặt đường cấp phối | m3 |  | 86837 |  | 86837
AA.21421 | Phá dỡ kết cấu mặt đường đá dăm | m3 |  | 94414 |  | 94414
AA.21431 | Phá dỡ kết cấu mặt đường đá dăm nhựa | m3 |  | 111315 |  | 111315
AA.21441 | Phá dỡ kết cấu mặt đường bê tông asphal | m3 |  | 131130 |  | 131130
AA.21451 | Phá dỡ kết cấu mặt đường bê tông ximăng | m3 |  | 205146 |  | 205146
AA.21511 | Phá dỡ hàng rào song sắt loại đơn giản | m2 |  | 4662 |  | 4662
AA.21512 | Phá dỡ hàng rào song sắt loại phức tạp | m2 |  | 5595 |  | 5595
AA.21611 | Phá dỡ kết cấu gạch đá dưới nước bằng thủ công | m3 |  | 108401 |  | 108401
AA.21612 | Phá dỡ kết cấu bê tông không cốt thép dưới nước bằng thủ công | m3 |  | 268089 |  | 268089
AA.21613 | Phá dỡ kết cấu bê tông có cốt thép dưới nước bằng thủ công | m3 |  | 445843 |  | 445843
AA.22111 | Phá dỡ kết cấu bê tông bằng búa căn, bê tông có cốt thép | m3 | 12440 | 34968 | 128117 | 175525
AA.22112 | Phá dỡ kết cấu bê tông bằng búa căn, bê tông không cốt thép | m3 |  | 29140 | 85564 | 114704
AA.22121 | Phá dỡ kết cấu gạch đá bằng búa căn | m3 |  | 11656 | 52370 | 64026
AA.22211 | Phá dỡ kết cấu bê tông bằng máy khoan, bê tông có cốt thép | m3 | 12440 | 117726 | 103797 | 233963
AA.22212 | Phá dỡ kết cấu bê tông bằng máy khoan, bê tông không cốt thép | m3 |  | 109567 | 51607 | 161174
AA.22221 | Phá dỡ kết cấu gạch đá bằng máy khoan | m3 |  | 96162 | 46590 | 142752
AA.22310 | Đập đầu cọc khoan nhồi trên cạn | m3 | 9952 | 45024 | 277204 | 332180
AA.22320 | Đập đầu cọc khoan nhồi dưới nước | m3 | 12440 | 65659 | 384709 | 462808
AA.22411 | Cào bóc lớp mặt đường bê tông asphal, chiều dày lớp cắt <=3 cm | 100m2 | 65450 | 111308 | 901227 | 1077985
AA.22412 | Cào bóc lớp mặt đường bê tông asphal, chiều dày lớp cắt <=4 cm | 100m2 | 87890 | 130068 | 988369 | 1206327
AA.22413 | Cào bóc lớp mặt đường bê tông asphal, chiều dày lớp cắt <=5 cm | 100m2 | 121550 | 151329 | 1091324 | 1364203
AA.22414 | Cào bóc lớp mặt đường bê tông asphal, chiều dày lớp cắt <=6 cm | 100m2 | 158950 | 176342 | 1199797 | 1535089
AA.22415 | Cào bóc lớp mặt đường bê tông asphal, chiều dày lớp cắt <=7 cm | 100m2 | 215050 | 205107 | 1317825 | 1737982
AA.23111 | Vận chuyển tiếp phế thải 1000m bằng ôtô 7 tấn, chiều dày lớp cắt <=3 cm | 100m2 |  |  | 12589 | 12589
AA.23112 | Vận chuyển tiếp phế thải 1000m bằng ôtô 7 tấn, chiều dày lớp cắt <=4 cm | 100m2 |  |  | 16292 | 16292
AA.23113 | Vận chuyển tiếp phế thải 1000m bằng ôtô 7 tấn, chiều dày lớp cắt <=5 cm | 100m2 |  |  | 20735 | 20735
AA.23114 | Vận chuyển tiếp phế thải 1000m bằng ôtô 7 tấn, chiều dày lớp cắt <=6 cm | 100m2 |  |  | 24438 | 24438
AA.23115 | Vận chuyển tiếp phế thải 1000m bằng ôtô 7 tấn, chiều dày lớp cắt <=7 cm | 100m2 |  |  | 32584 | 32584
AA.31111 | Tháo dỡ kết cấu gỗ cao <= 4 m | m3 |  | 110150 |  | 110150
AA.31112 | Tháo dỡ kết cấu gỗ cao <=16 m | m3 |  | 174258 |  | 174258
AA.31121 | Tháo dỡ kết cấu sắt thép cao <= 4 m | tấn |  | 378821 |  | 378821
AA.31122 | Tháo dỡ kết cấu sắt thép cao <=16 m | tấn |  | 512866 |  | 512866
AA.31211 | Tháo dỡ mái ngói cao <= 4 m | m2 |  | 3497 |  | 3497
AA.31212 | Tháo dỡ mái ngói cao <=16 m | m2 |  | 5245 |  | 5245
AA.31221 | Tháo dỡ mái tôn cao <= 4 m | m2 |  | 1748 |  | 1748
AA.31222 | Tháo dỡ mái tôn cao <=16 m | m2 |  | 2331 |  | 2331
AA.31231 | Tháo dỡ mái fibrô ximăng cao <=4 m | m2 |  | 2914 |  | 2914
AA.31232 | Tháo dỡ mái fibrô ximăng cao <=16 m | m2 |  | 3497 |  | 3497
AA.31311 | Tháo dỡ trần | m2 |  | 3497 |  | 3497
AA.31312 | Tháo dỡ cửa | m2 |  | 2331 |  | 2331
AA.31331 | Tháo dỡ gạch ốp tường | m2 |  | 6411 |  | 6411
AA.31332 | Tháo dỡ gạch ốp chân tường | m2 |  | 7576 |  | 7576
AA.31411 | Tháo dỡ vách ngăn bằng khung mắt cáo | m2 |  | 1748 |  | 1748
AA.31421 | Tháo dỡ vách ngăn bằng giấy ép, ván ép | m2 |  | 2331 |  | 2331
AA.31431 | Tháo dỡ tường gỗ | m2 |  | 2331 |  | 2331
AA.31441 | Tháo dỡ ván sàn | m2 |  | 3497 |  | 3497
AA.31451 | Tháo dỡ vách ngăn bằng nhôm kính | m2 |  | 5828 |  | 5828
AA.31511 | Tháo dỡ bồn tắm | cái |  | 26226 |  | 26226
AA.31521 | Tháo dỡ chậu rửa | cái |  | 5828 |  | 5828
AA.31531 | Tháo dỡ bệ xí | cái |  | 7576 |  | 7576
AA.31541 | Tháo dỡ chậu tiểu | cái |  | 8742 |  | 8742
AA.31611 | Tháo dỡ điều hoà cục bộ | cái |  | 34968 |  | 34968
AA.31621 | Tháo dỡ bình đun nước nóng | cái |  | 11656 |  | 11656
AA.32111 | Tháo dỡ cầu tạm EIFEL, BAILEY, dàn T66, NN64 bằng máy hàn, tháo sàn cầu | tấn | 10449 | 427777 | 78164 | 516390
AA.32112 | Tháo dỡ cầu tạm EIFEL, BAILEY, dàn T66, NN64 bằng máy hàn, tháo dàn cầu | tấn | 15238 | 548999 | 107941 | 672178
AA.32121 | Tháo dỡ cầu tạm EIFEL, BAILEY, dàn T66, NN64 bằng cần cẩu và máy hàn, tháo sàn cầu | tấn | 10449 | 210391 | 164723 | 385563
AA.32122 | Tháo dỡ cầu tạm EIFEL, BAILEY, dàn T66, NN64 bằng cần cẩu và máy hàn, tháo dàn cầu | tấn | 15238 | 328700 | 210722 | 554660
AA.32211 | Tháo dỡ dầm, dàn cầu thép các loại trên cạn | tấn | 172274 | 594061 | 1728809 | 2495144
AA.32212 | Tháo dỡ dầm, dàn cầu thép các loại dưới nước | tấn | 184898 | 844191 | 2248558 | 3277647
AB.11111 | Đào bùn trong mọi điều kiện, bùn đặc | m3 |  | 50786 |  | 50786
AB.11112 | Đào bùn trong mọi điều kiện, bùn lẫn rác | m3 |  | 54028 |  | 54028
AB.11113 | Đào bùn trong mọi điều kiện, bùn lẫn sỏi đá | m3 |  | 88065 |  | 88065
AB.11114 | Đào bùn trong mọi điều kiện, bùn lỏng | m3 |  | 77260 |  | 77260
AB.11121 | Vận chuyển tiếp 10 m, bùn đặc | m3 |  | 756 |  | 756
AB.11122 | Vận chuyển tiếp 10 m, bùn lẫn rác | m3 |  | 756 |  | 756
AB.11123 | Vận chuyển tiếp 10 m, bùn lẫn sỏi đá | m3 |  | 3566 |  | 3566
AB.11124 | Vận chuyển tiếp 10 m, bùn lỏng | m3 |  | 3566 |  | 3566
AB.11211 | Đào xúc đất để đắp hoặc ra bãi thải, bãi tập kết, đất cấp I | m3 |  | 24312 |  | 24312
AB.11212 | Đào xúc đất để đắp hoặc ra bãi thải, bãi tập kết, đất cấp II | m3 |  | 33497 |  | 33497
AB.11213 | Đào xúc đất để đắp hoặc ra bãi thải, bãi tập kết, đất cấp III | m3 |  | 42142 |  | 42142
AB.11311 | Đào móng băng, rộng <=3 m, sâu <=1 m, đất cấp I | m3 |  | 30256 |  | 30256
AB.11312 | Đào móng băng, rộng <=3 m, sâu <=1 m, đất cấp II | m3 |  | 44303 |  | 44303
AB.11313 | Đào móng băng, rộng <=3 m, sâu <=1 m, đất cấp III | m3 |  | 66994 |  | 66994
AB.11314 | Đào móng băng, rộng <=3 m, sâu <=1 m, đất cấp IV | m3 |  | 104273 |  | 104273
AB.11321 | Đào móng băng, rộng <=3 m, sâu <=2 m, đất cấp I | m3 |  | 33497 |  | 33497
AB.11322 | Đào móng băng, rộng <=3 m, sâu <=2 m, đất cấp II | m3 |  | 47544 |  | 47544
AB.11323 | Đào móng băng, rộng <=3 m, sâu <=2 m, đất cấp III | m3 |  | 70776 |  | 70776
AB.11324 | Đào móng băng, rộng <=3 m, sâu <=2 m, đất cấp IV | m3 |  | 108055 |  | 108055
AB.11331 | Đào móng băng, rộng <=3 m, sâu <=3 m, đất cấp I | m3 |  | 36739 |  | 36739
AB.11332 | Đào móng băng, rộng <=3 m, sâu <=3 m, đất cấp II | m3 |  | 51326 |  | 51326
AB.11333 | Đào móng băng, rộng <=3 m, sâu <=3 m, đất cấp III | m3 |  | 74558 |  | 74558
AB.11334 | Đào móng băng, rộng <=3 m, sâu <=3 m, đất cấp IV | m3 |  | 113458 |  | 113458
AB.11341 | Đào móng băng, rộng <=3 m, sâu >3 m, đất cấp I | m3 |  | 41061 |  | 41061
AB.11342 | Đào móng băng, rộng <=3 m, sâu >3 m, đất cấp II | m3 |  | 56729 |  | 56729
AB.11343 | Đào móng băng, rộng <=3 m, sâu >3 m, đất cấp III | m3 |  | 80501 |  | 80501
AB.11344 | Đào móng băng, rộng <=3 m, sâu >3 m, đất cấp IV | m3 |  | 120482 |  | 120482
AB.11351 | Đào móng băng, rộng >3 m, sâu <=1 m, đất cấp I | m3 |  | 24853 |  | 24853
AB.11352 | Đào móng băng, rộng >3 m, sâu <=1 m, đất cấp II | m3 |  | 34037 |  | 34037
AB.11353 | Đào móng băng, rộng >3 m, sâu <=1 m, đất cấp III | m3 |  | 52407 |  | 52407
AB.11354 | Đào móng băng, rộng >3 m, sâu <=1 m, đất cấp IV | m3 |  | 78880 |  | 78880
AB.11361 | Đào móng băng, rộng >3 m, sâu <=2 m, đất cấp I | m3 |  | 27014 |  | 27014
AB.11362 | Đào móng băng, rộng >3 m, sâu <=2 m, đất cấp II | m3 |  | 36739 |  | 36739
AB.11363 | Đào móng băng, rộng >3 m, sâu <=2 m, đất cấp III | m3 |  | 55108 |  | 55108
AB.11364 | Đào móng băng, rộng >3 m, sâu <=2 m, đất cấp IV | m3 |  | 82122 |  | 82122
AB.11371 | Đào móng băng, rộng >3 m, sâu <=3 m, đất cấp I | m3 |  | 29175 |  | 29175
AB.11372 | Đào móng băng, rộng >3 m, sâu <=3 m, đất cấp II | m3 |  | 39440 |  | 39440
AB.11373 | Đào móng băng, rộng >3 m, sâu <=3 m, đất cấp III | m3 |  | 58890 |  | 58890
AB.11374 | Đào móng băng, rộng >3 m, sâu <=3 m, đất cấp IV | m3 |  | 86444 |  | 86444
AB.11381 | Đào móng băng, rộng >3 m, sâu >3 m, đất cấp I | m3 |  | 32417 |  | 32417
AB.11382 | Đào móng băng, rộng >3 m, sâu >3 m, đất cấp II | m3 |  | 43222 |  | 43222
AB.11383 | Đào móng băng, rộng >3 m, sâu >3 m, đất cấp III | m3 |  | 62672 |  | 62672
AB.11384 | Đào móng băng, rộng >3 m, sâu >3 m, đất cấp IV | m3 |  | 91847 |  | 91847
AB.11411 | Đào móng cột, trụ, hố kiểm tra, rộng <=1 m, sâu <=1 m, đất cấp I | m3 |  | 41061 |  | 41061
AB.11412 | Đào móng cột, trụ, hố kiểm tra, rộng <=1 m, sâu <=1 m, đất cấp II | m3 |  | 64293 |  | 64293
AB.11413 | Đào móng cột, trụ, hố kiểm tra, rộng <=1 m, sâu <=1 m, đất cấp III | m3 |  | 102653 |  | 102653
AB.11414 | Đào móng cột, trụ, hố kiểm tra, rộng <=1 m, sâu <=1 m, đất cấp IV | m3 |  | 167486 |  | 167486
AB.11421 | Đào móng cột, trụ, hố kiểm tra, rộng <=1 m, sâu >1 m, đất cấp I | m3 |  | 58890 |  | 58890
AB.11422 | Đào móng cột, trụ, hố kiểm tra, rộng <=1 m, sâu >1 m, đất cấp II | m3 |  | 85364 |  | 85364
AB.11423 | Đào móng cột, trụ, hố kiểm tra, rộng <=1 m, sâu >1 m, đất cấp III | m3 |  | 126425 |  | 126425
AB.11424 | Đào móng cột, trụ, hố kiểm tra, rộng <=1 m, sâu >1 m, đất cấp IV | m3 |  | 194500 |  | 194500
AB.11431 | Đào móng cột, trụ, hố kiểm tra, rộng >1 m, sâu <=1 m, đất cấp I | m3 |  | 27014 |  | 27014
AB.11432 | Đào móng cột, trụ, hố kiểm tra, rộng >1 m, sâu <=1 m, đất cấp II | m3 |  | 41601 |  | 41601
AB.11433 | Đào móng cột, trụ, hố kiểm tra, rộng >1 m, sâu <=1 m, đất cấp III | m3 |  | 67535 |  | 67535
AB.11434 | Đào móng cột, trụ, hố kiểm tra, rộng >1 m, sâu <=1 m, đất cấp IV | m3 |  | 108055 |  | 108055
AB.11441 | Đào móng cột, trụ, hố kiểm tra, rộng >1 m, sâu >1 m, đất cấp I | m3 |  | 38360 |  | 38360
AB.11442 | Đào móng cột, trụ, hố kiểm tra, rộng >1 m, sâu >1 m, đất cấp II | m3 |  | 56189 |  | 56189
AB.11443 | Đào móng cột, trụ, hố kiểm tra, rộng >1 m, sâu >1 m, đất cấp III | m3 |  | 81582 |  | 81582
AB.11444 | Đào móng cột, trụ, hố kiểm tra, rộng >1 m, sâu >1 m, đất cấp IV | m3 |  | 126425 |  | 126425
AB.11511 | Đào kênh mương, rãnh thoát nước, rộng <=3 m, sâu <=1 m, đất cấp I | m3 |  | 32957 |  | 32957
AB.11512 | Đào kênh mương, rãnh thoát nước, rộng <=3 m, sâu <=1 m, đất cấp II | m3 |  | 49165 |  | 49165
AB.11513 | Đào kênh mương, rãnh thoát nước, rộng <=3 m, sâu <=1 m, đất cấp III | m3 |  | 72937 |  | 72937
AB.11514 | Đào kênh mương, rãnh thoát nước, rộng <=3 m, sâu <=1 m, đất cấp IV | m3 |  | 111297 |  | 111297
AB.11521 | Đào kênh mương, rãnh thoát nước, rộng <=3 m, sâu <=2 m, đất cấp I | m3 |  | 36739 |  | 36739
AB.11522 | Đào kênh mương, rãnh thoát nước, rộng <=3 m, sâu <=2 m, đất cấp II | m3 |  | 50786 |  | 50786
AB.11523 | Đào kênh mương, rãnh thoát nước, rộng <=3 m, sâu <=2 m, đất cấp III | m3 |  | 74018 |  | 74018
AB.11524 | Đào kênh mương, rãnh thoát nước, rộng <=3 m, sâu <=2 m, đất cấp IV | m3 |  | 112378 |  | 112378
AB.11531 | Đào kênh mương, rãnh thoát nước, rộng <=3 m, sâu <=3 m, đất cấp I | m3 |  | 38900 |  | 38900
AB.11532 | Đào kênh mương, rãnh thoát nước, rộng <=3 m, sâu <=3 m, đất cấp II | m3 |  | 54028 |  | 54028
AB.11533 | Đào kênh mương, rãnh thoát nước, rộng <=3 m, sâu <=3 m, đất cấp III | m3 |  | 77800 |  | 77800
AB.11534 | Đào kênh mương, rãnh thoát nước, rộng <=3 m, sâu <=3 m, đất cấp IV | m3 |  | 117240 |  | 117240
AB.11541 | Đào kênh mương, rãnh thoát nước, rộng <=3 m, sâu >3 m, đất cấp I | m3 |  | 42682 |  | 42682
AB.11542 | Đào kênh mương, rãnh thoát nước, rộng <=3 m, sâu >3 m, đất cấp II | m3 |  | 58890 |  | 58890
AB.11543 | Đào kênh mương, rãnh thoát nước, rộng <=3 m, sâu >3 m, đất cấp III | m3 |  | 99411 |  | 99411
AB.11544 | Đào kênh mương, rãnh thoát nước, rộng <=3 m, sâu >3 m, đất cấp IV | m3 |  | 128586 |  | 128586
AB.11551 | Đào kênh mương, rãnh thoát nước, rộng >3 m, sâu <=1 m, đất cấp I | m3 |  | 28094 |  | 28094
AB.11552 | Đào kênh mương, rãnh thoát nước, rộng >3 m, sâu <=1 m, đất cấp II | m3 |  | 37819 |  | 37819
AB.11553 | Đào kênh mương, rãnh thoát nước, rộng >3 m, sâu <=1 m, đất cấp III | m3 |  | 56729 |  | 56729
AB.11554 | Đào kênh mương, rãnh thoát nước, rộng >3 m, sâu <=1 m, đất cấp IV | m3 |  | 84823 |  | 84823
AB.11561 | Đào kênh mương, rãnh thoát nước, rộng >3 m, sâu <=2 m, đất cấp I | m3 |  | 29175 |  | 29175
AB.11562 | Đào kênh mương, rãnh thoát nước, rộng >3 m, sâu <=2 m, đất cấp II | m3 |  | 39440 |  | 39440
AB.11563 | Đào kênh mương, rãnh thoát nước, rộng >3 m, sâu <=2 m, đất cấp III | m3 |  | 58350 |  | 58350
AB.11564 | Đào kênh mương, rãnh thoát nước, rộng >3 m, sâu <=2 m, đất cấp IV | m3 |  | 85904 |  | 85904
AB.11571 | Đào kênh mương, rãnh thoát nước, rộng >3 m, sâu <=3 m, đất cấp I | m3 |  | 32417 |  | 32417
AB.11572 | Đào kênh mương, rãnh thoát nước, rộng >3 m, sâu <=3 m, đất cấp II | m3 |  | 44843 |  | 44843
AB.11573 | Đào kênh mương, rãnh thoát nước, rộng >3 m, sâu <=3 m, đất cấp III | m3 |  | 61051 |  | 61051
AB.11574 | Đào kênh mương, rãnh thoát nước, rộng >3 m, sâu <=3 m, đất cấp IV | m3 |  | 89146 |  | 89146
AB.11581 | Đào kênh mương, rãnh thoát nước, rộng >3 m, sâu >3 m, đất cấp I | m3 |  | 35118 |  | 35118
AB.11582 | Đào kênh mương, rãnh thoát nước, rộng >3 m, sâu >3 m, đất cấp II | m3 |  | 48625 |  | 48625
AB.11583 | Đào kênh mương, rãnh thoát nước, rộng >3 m, sâu >3 m, đất cấp III | m3 |  | 63753 |  | 63753
AB.11584 | Đào kênh mương, rãnh thoát nước, rộng >3 m, sâu >3 m, đất cấp IV | m3 |  | 93468 |  | 93468
AB.11611 | Đào đất đặt dường ống, đường cáp có mở mái taluy, đất cấp I | m3 |  | 55366 |  | 55366
AB.11612 | Đào đất đặt dường ống, đường cáp có mở mái taluy, đất cấp II | m3 |  | 76930 |  | 76930
AB.11613 | Đào đất đặt dường ống, đường cáp có mở mái taluy, đất cấp III | m3 |  | 135793 |  | 135793
AB.11614 | Đào đất đặt dường ống, đường cáp có mở mái taluy, đất cấp IV | m3 |  | 171344 |  | 171344
AB.11621 | Đào đất đặt dường ống, đường cáp không mở mái taluy, đất cấp I | m3 |  | 63525 |  | 63525
AB.11622 | Đào đất đặt dường ống, đường cáp không mở mái taluy, đất cấp II | m3 |  | 88003 |  | 88003
AB.11623 | Đào đất đặt dường ống, đường cáp không mở mái taluy, đất cấp III | m3 |  | 156191 |  | 156191
AB.11624 | Đào đất đặt dường ống, đường cáp không mở mái taluy, đất cấp IV | m3 |  | 196987 |  | 196987
AB.11711 | Đào nền đường mở rộng, đất cấp I | m3 |  | 30256 |  | 30256
AB.11712 | Đào nền đường mở rộng, đất cấp II | m3 |  | 39980 |  | 39980
AB.11713 | Đào nền đường mở rộng, đất cấp III | m3 |  | 57810 |  | 57810
AB.11714 | Đào nền đường mở rộng, đất cấp IV | m3 |  | 85364 |  | 85364
AB.11721 | Đào nền đường làm mới, đất cấp I | m3 |  | 19450 |  | 19450
AB.11722 | Đào nền đường làm mới, đất cấp II | m3 |  | 29175 |  | 29175
AB.11723 | Đào nền đường làm mới, đất cấp III | m3 |  | 47004 |  | 47004
AB.11724 | Đào nền đường làm mới, đất cấp IV | m3 |  | 74558 |  | 74558
AB.11811 | Đào khuôn đường, rãnh thoát nước lòng đường, rãnh xương cá, độ sâu <=15 cm, đất cấp I | m3 |  | 41601 |  | 41601
AB.11812 | Đào khuôn đường, rãnh thoát nước lòng đường, rãnh xương cá, độ sâu <=15 cm, đất cấp II | m3 |  | 51867 |  | 51867
AB.11813 | Đào khuôn đường, rãnh thoát nước lòng đường, rãnh xương cá, độ sâu <=15 cm, đất cấp III | m3 |  | 75098 |  | 75098
AB.11814 | Đào khuôn đường, rãnh thoát nước lòng đường, rãnh xương cá, độ sâu <=15 cm, đất cấp IV | m3 |  | 85904 |  | 85904
AB.11821 | Đào khuôn đường, rãnh thoát nước lòng đường, rãnh xương cá, độ sâu <=30 cm, đất cấp I | m3 |  | 37819 |  | 37819
AB.11822 | Đào khuôn đường, rãnh thoát nước lòng đường, rãnh xương cá, độ sâu <=30 cm, đất cấp II | m3 |  | 47004 |  | 47004
AB.11823 | Đào khuôn đường, rãnh thoát nước lòng đường, rãnh xương cá, độ sâu <=30 cm, đất cấp III | m3 |  | 68615 |  | 68615
AB.11824 | Đào khuôn đường, rãnh thoát nước lòng đường, rãnh xương cá, độ sâu <=30 cm, đất cấp IV | m3 |  | 78880 |  | 78880
AB.11831 | Đào khuôn đường, rãnh thoát nước lòng đường, rãnh xương cá, độ sâu >30 cm, đất cấp I | m3 |  | 34578 |  | 34578
AB.11832 | Đào khuôn đường, rãnh thoát nước lòng đường, rãnh xương cá, độ sâu >30 cm, đất cấp II | m3 |  | 43222 |  | 43222
AB.11833 | Đào khuôn đường, rãnh thoát nước lòng đường, rãnh xương cá, độ sâu >30 cm, đất cấp III | m3 |  | 63212 |  | 63212
AB.11834 | Đào khuôn đường, rãnh thoát nước lòng đường, rãnh xương cá, độ sâu >30 cm, đất cấp IV | m3 |  | 72397 |  | 72397
AB.11911 | Vận chuyển đất 10m tiếp theo bằng thủ công, đất cấp I | m3 |  | 1675 |  | 1675
AB.11912 | Vận chuyển đất 10m tiếp theo bằng thủ công, đất cấp II | m3 |  | 1729 |  | 1729
AB.11913 | Vận chuyển đất 10m tiếp theo bằng thủ công, đất cấp III | m3 |  | 1891 |  | 1891
AB.11914 | Vận chuyển đất 10m tiếp theo bằng thủ công, đất cấp IV | m3 |  | 1999 |  | 1999
AB.12111 | Phá đá bằng thủ công, chiều dày lớp đá <=0,5m, đá cấp I | m3 |  | 338025 |  | 338025
AB.12112 | Phá đá bằng thủ công, chiều dày lớp đá <=0,5m, đá cấp II | m3 |  | 262261 |  | 262261
AB.12113 | Phá đá bằng thủ công, chiều dày lớp đá <=0,5m, đá cấp III | m3 |  | 227293 |  | 227293
AB.12114 | Phá đá bằng thủ công, chiều dày lớp đá <=0,5m, đá cấp IV | m3 |  | 203981 |  | 203981
AB.13111 | Đắp đất nền móng công trình, độ chặt yêu cầu K=0,85 | m3 |  | 30256 |  | 30256
AB.13112 | Đắp đất nền móng công trình, độ chặt yêu cầu K=0,90 | m3 |  | 36199 |  | 36199
AB.13113 | Đắp đất nền móng công trình, độ chặt yêu cầu K=0,95 | m3 |  | 37819 |  | 37819
AB.13121 | Đắp đất móng đường ống, đường cống, độ chặt yêu cầu K=0,85 | m3 |  | 32417 |  | 32417
AB.13122 | Đắp đất móng đường ống, đường cống, độ chặt yêu cầu K=0,90 | m3 |  | 37279 |  | 37279
AB.13123 | Đắp đất móng đường ống, đường cống, độ chặt yêu cầu K=0,95 | m3 |  | 39980 |  | 39980
AB.13211 | Đắp đất bờ kênh mương, dung trọng <=1,45 T/m3 | m3 |  | 30796 |  | 30796
AB.13212 | Đắp đất bờ kênh mương, dung trọng <=1,5 T/m3 | m3 |  | 36739 |  | 36739
AB.13213 | Đắp đất bờ kênh mương, dung trọng <=1,55 T/m3 | m3 |  | 39980 |  | 39980
AB.13214 | Đắp đất bờ kênh mương, dung trọng <=1,60 T/m3 | m3 |  | 43762 |  | 43762
AB.13311 | Đắp đất nền đường, độ chặt yêu cầu K=0,85 | m3 |  | 32957 |  | 32957
AB.13312 | Đắp đất nền đường, độ chặt yêu cầu K=0,90 | m3 |  | 38900 |  | 38900
AB.13313 | Đắp đất nền đường, độ chặt yêu cầu K=0,95 | m3 |  | 42142 |  | 42142
AB.13411 | Đắp cát nền móng công trình | m3 | 113178 | 24312 |  | 137490
AB.13412 | Đắp cát móng đường ống, đường cống | m3 | 113178 | 31336 |  | 144514
AB.21111 | Đào san đất bằng máy đào <=0,4 m3, đất cấp I | 100m3 |  | 27014 | 386531 | 413545
AB.21112 | Đào san đất bằng máy đào <=0,4 m3, đất cấp II | 100m3 |  | 35118 | 432746 | 467864
AB.21113 | Đào san đất bằng máy đào <=0,4 m3, đất cấp III | 100m3 |  | 43762 | 585515 | 629277
AB.21121 | Đào san đất bằng máy đào <=0,8 m3, đất cấp I | 100m3 |  | 27014 | 331957 | 358971
AB.21122 | Đào san đất bằng máy đào <=0,8 m3, đất cấp II | 100m3 |  | 35118 | 393776 | 428894
AB.21123 | Đào san đất bằng máy đào <=0,8 m3, đất cấp III | 100m3 |  | 43762 | 494581 | 538343
AB.21124 | Đào san đất bằng máy đào <=0,8 m3, đất cấp IV | 100m3 |  | 62132 | 546959 | 609091
AB.21131 | Đào san đất bằng máy đào <=1,25 m3, đất cấp I | 100m3 |  | 27014 | 349257 | 376271
AB.21132 | Đào san đất bằng máy đào <=1,25 m3, đất cấp II | 100m3 |  | 35118 | 406859 | 441977
AB.21133 | Đào san đất bằng máy đào <=1,25 m3, đất cấp III | 100m3 |  | 43762 | 476382 | 520144
AB.21134 | Đào san đất bằng máy đào <=1,25 m3, đất cấp IV | 100m3 |  | 62132 | 642068 | 704200
AB.21141 | Đào san đất bằng máy đào <=1,6 m3, đất cấp I | 100m3 |  | 27014 | 380723 | 407737
AB.21142 | Đào san đất bằng máy đào <=1,6 m3, đất cấp II | 100m3 |  | 35118 | 433368 | 468486
AB.21143 | Đào san đất bằng máy đào <=1,6 m3, đất cấp III | 100m3 |  | 43762 | 513520 | 557282
AB.21144 | Đào san đất bằng máy đào <=1,6 m3, đất cấp IV | 100m3 |  | 62132 | 734521 | 796653
AB.21151 | Đào san đất bằng máy đào <=2,3 m3, đất cấp I | 100m3 |  | 27014 | 399440 | 426454
AB.21152 | Đào san đất bằng máy đào <=2,3 m3, đất cấp II | 100m3 |  | 35118 | 485982 | 521100
AB.21153 | Đào san đất bằng máy đào <=2,3 m3, đất cấp III | 100m3 |  | 43762 | 611689 | 655451
AB.21154 | Đào san đất bằng máy đào <=2,3 m3, đất cấp IV | 100m3 |  | 62132 | 859572 | 921704
AB.21161 | Đào san đất bằng máy đào <=3,6 m3, đất cấp I | 100m3 |  | 27014 | 435213 | 462227
AB.21162 | Đào san đất bằng máy đào <=3,6 m3, đất cấp II | 100m3 |  | 35118 | 540952 | 576070
AB.21163 | Đào san đất bằng máy đào <=3,6 m3, đất cấp III | 100m3 |  | 43762 | 695454 | 739216
AB.21164 | Đào san đất bằng máy đào <=3,6 m3, đất cấp IV | 100m3 |  | 62132 | 982034 | 1044166
AB.22111 | Đào san đất phạm vi <=50 m bằng máy ủi <=75 CV, đất cấp I | 100m3 |  |  | 227326 | 227326
AB.22112 | Đào san đất phạm vi <=50 m bằng máy ủi <=75 CV, đất cấp II | 100m3 |  |  | 282725 | 282725
AB.22113 | Đào san đất phạm vi <=50 m bằng máy ủi <=75 CV, đất cấp III | 100m3 |  |  | 374420 | 374420
AB.22114 | Đào san đất phạm vi <=50 m bằng máy ủi <=75 CV, đất cấp IV | 100m3 |  |  | 505594 | 505594
AB.22121 | Đào san đất phạm vi <=50 m bằng máy ủi <=110 CV, đất cấp I | 100m3 |  |  | 283797 | 283797
AB.22122 | Đào san đất phạm vi <=50 m bằng máy ủi <=110 CV, đất cấp II | 100m3 |  |  | 349499 | 349499
AB.22123 | Đào san đất phạm vi <=50 m bằng máy ủi <=110 CV, đất cấp III | 100m3 |  |  | 457177 | 457177
AB.22124 | Đào san đất phạm vi <=50 m bằng máy ủi <=110 CV, đất cấp IV | 100m3 |  |  | 616870 | 616870
AB.22131 | Đào san đất phạm vi <=50 m bằng máy ủi <=140 CV, đất cấp I | 100m3 |  |  | 358390 | 358390
AB.22132 | Đào san đất phạm vi <=50 m bằng máy ủi <=140 CV, đất cấp II | 100m3 |  |  | 448931 | 448931
AB.22133 | Đào san đất phạm vi <=50 m bằng máy ủi <=140 CV, đất cấp III | 100m3 |  |  | 597317 | 597317
AB.22134 | Đào san đất phạm vi <=50 m bằng máy ủi <=140 CV, đất cấp IV | 100m3 |  |  | 806064 | 806064
AB.22141 | Đào san đất phạm vi <=50 m bằng máy ủi <=180 CV, đất cấp I | 100m3 |  |  | 404525 | 404525
AB.22142 | Đào san đất phạm vi <=50 m bằng máy ủi <=180 CV, đất cấp II | 100m3 |  |  | 510713 | 510713
AB.22143 | Đào san đất phạm vi <=50 m bằng máy ủi <=180 CV, đất cấp III | 100m3 |  |  | 608473 | 608473
AB.22144 | Đào san đất phạm vi <=50 m bằng máy ủi <=180 CV, đất cấp IV | 100m3 |  |  | 820848 | 820848
AB.22151 | Đào san đất phạm vi <=50 m bằng máy ủi <=240 CV, đất cấp I | 100m3 |  |  | 325954 | 325954
AB.22152 | Đào san đất phạm vi <=50 m bằng máy ủi <=240 CV, đất cấp II | 100m3 |  |  | 389907 | 389907
AB.22153 | Đào san đất phạm vi <=50 m bằng máy ủi <=240 CV, đất cấp III | 100m3 |  |  | 503372 | 503372
AB.22154 | Đào san đất phạm vi <=50 m bằng máy ủi <=240 CV, đất cấp IV | 100m3 |  |  | 678727 | 678727
AB.22161 | Đào san đất phạm vi <=50 m bằng máy ủi <=320 CV, đất cấp I | 100m3 |  |  | 372695 | 372695
AB.22162 | Đào san đất phạm vi <=50 m bằng máy ủi <=320 CV, đất cấp II | 100m3 |  |  | 420071 | 420071
AB.22163 | Đào san đất phạm vi <=50 m bằng máy ủi <=320 CV, đất cấp III | 100m3 |  |  | 514824 | 514824
AB.22164 | Đào san đất phạm vi <=50 m bằng máy ủi <=320 CV, đất cấp IV | 100m3 |  |  | 694854 | 694854
AB.22171 | Đào san đất phạm vi <=70 m bằng máy ủi <=75 CV, đất cấp I | 100m3 |  |  | 276994 | 276994
AB.22172 | Đào san đất phạm vi <=70 m bằng máy ủi <=75 CV, đất cấp II | 100m3 |  |  | 354043 | 354043
AB.22173 | Đào san đất phạm vi <=70 m bằng máy ủi <=75 CV, đất cấp III | 100m3 |  |  | 489675 | 489675
AB.22174 | Đào san đất phạm vi <=70 m bằng máy ủi <=75 CV, đất cấp IV | 100m3 |  |  | 660965 | 660965
AB.22181 | Đào san đất phạm vi <=70 m bằng máy ủi <=110 CV, đất cấp I | 100m3 |  |  | 382350 | 382350
AB.22182 | Đào san đất phạm vi <=70 m bằng máy ủi <=110 CV, đất cấp II | 100m3 |  |  | 472690 | 472690
AB.22183 | Đào san đất phạm vi <=70 m bằng máy ủi <=110 CV, đất cấp III | 100m3 |  |  | 552993 | 552993
AB.22184 | Đào san đất phạm vi <=70 m bằng máy ủi <=110 CV, đất cấp IV | 100m3 |  |  | 746449 | 746449
AB.22191 | Đào san đất phạm vi <=70 m bằng máy ủi <=140 CV, đất cấp I | 100m3 |  |  | 465279 | 465279
AB.22192 | Đào san đất phạm vi <=70 m bằng máy ủi <=140 CV, đất cấp II | 100m3 |  |  | 503004 | 503004
AB.22193 | Đào san đất phạm vi <=70 m bằng máy ủi <=140 CV, đất cấp III | 100m3 |  |  | 628755 | 628755
AB.22194 | Đào san đất phạm vi <=70 m bằng máy ủi <=140 CV, đất cấp IV | 100m3 |  |  | 848819 | 848819
AB.22211 | Đào san đất phạm vi <=70 m bằng máy ủi <=180 CV, đất cấp I | 100m3 |  |  | 498914 | 498914
AB.22212 | Đào san đất phạm vi <=70 m bằng máy ủi <=180 CV, đất cấp II | 100m3 |  |  | 635441 | 635441
AB.22213 | Đào san đất phạm vi <=70 m bằng máy ủi <=180 CV, đất cấp III | 100m3 |  |  | 830961 | 830961
AB.22214 | Đào san đất phạm vi <=70 m bằng máy ủi <=180 CV, đất cấp IV | 100m3 |  |  | 1122556 | 1122556
AB.22221 | Đào san đất phạm vi <=70 m bằng máy ủi <=240 CV, đất cấp I | 100m3 |  |  | 503372 | 503372
AB.22222 | Đào san đất phạm vi <=70 m bằng máy ủi <=240 CV, đất cấp II | 100m3 |  |  | 633341 | 633341
AB.22223 | Đào san đất phạm vi <=70 m bằng máy ủi <=240 CV, đất cấp III | 100m3 |  |  | 897405 | 897405
AB.22224 | Đào san đất phạm vi <=70 m bằng máy ủi <=240 CV, đất cấp IV | 100m3 |  |  | 1210981 | 1210981
AB.22231 | Đào san đất phạm vi <=70 m bằng máy ủi <=320 CV, đất cấp I | 100m3 |  |  | 420071 | 420071
AB.22232 | Đào san đất phạm vi <=70 m bằng máy ủi <=320 CV, đất cấp II | 100m3 |  |  | 511665 | 511665
AB.22233 | Đào san đất phạm vi <=70 m bằng máy ủi <=320 CV, đất cấp III | 100m3 |  |  | 638003 | 638003
AB.22234 | Đào san đất phạm vi <=70 m bằng máy ủi <=320 CV, đất cấp IV | 100m3 |  |  | 862251 | 862251
AB.22241 | Đào san đất phạm vi <=100 m bằng máy ủi <=75 CV, đất cấp I | 100m3 |  |  | 424087 | 424087
AB.22242 | Đào san đất phạm vi <=100 m bằng máy ủi <=75 CV, đất cấp II | 100m3 |  |  | 530428 | 530428
AB.22243 | Đào san đất phạm vi <=100 m bằng máy ủi <=75 CV, đất cấp III | 100m3 |  |  | 707449 | 707449
AB.22244 | Đào san đất phạm vi <=100 m bằng máy ủi <=75 CV, đất cấp IV | 100m3 |  |  | 955152 | 955152
AB.22251 | Đào san đất phạm vi <=100 m bằng máy ủi <=110 CV, đất cấp I | 100m3 |  |  | 530179 | 530179
AB.22252 | Đào san đất phạm vi <=100 m bằng máy ủi <=110 CV, đất cấp II | 100m3 |  |  | 657933 | 657933
AB.22253 | Đào san đất phạm vi <=100 m bằng máy ủi <=110 CV, đất cấp III | 100m3 |  |  | 769262 | 769262
AB.22254 | Đào san đất phạm vi <=100 m bằng máy ủi <=110 CV, đất cấp IV | 100m3 |  |  | 1038458 | 1038458
AB.22261 | Đào san đất phạm vi <=100 m bằng máy ủi <=140 CV, đất cấp I | 100m3 |  |  | 560849 | 560849
AB.22262 | Đào san đất phạm vi <=100 m bằng máy ủi <=140 CV, đất cấp II | 100m3 |  |  | 726841 | 726841
AB.22263 | Đào san đất phạm vi <=100 m bằng máy ủi <=140 CV, đất cấp III | 100m3 |  |  | 967025 | 967025
AB.22264 | Đào san đất phạm vi <=100 m bằng máy ủi <=140 CV, đất cấp IV | 100m3 |  |  | 1305295 | 1305295
AB.22271 | Đào san đất phạm vi <=100 m bằng máy ủi <=180 CV, đất cấp I | 100m3 |  |  | 640498 | 640498
AB.22272 | Đào san đất phạm vi <=100 m bằng máy ủi <=180 CV, đất cấp II | 100m3 |  |  | 783767 | 783767
AB.22273 | Đào san đất phạm vi <=100 m bằng máy ủi <=180 CV, đất cấp III | 100m3 |  |  | 1039966 | 1039966
AB.22274 | Đào san đất phạm vi <=100 m bằng máy ủi <=180 CV, đất cấp IV | 100m3 |  |  | 1404038 | 1404038
AB.22281 | Đào san đất phạm vi <=100 m bằng máy ủi <=240 CV, đất cấp I | 100m3 |  |  | 639530 | 639530
AB.22282 | Đào san đất phạm vi <=100 m bằng máy ủi <=240 CV, đất cấp II | 100m3 |  |  | 788066 | 788066
AB.22283 | Đào san đất phạm vi <=100 m bằng máy ủi <=240 CV, đất cấp III | 100m3 |  |  | 1048004 | 1048004
AB.22284 | Đào san đất phạm vi <=100 m bằng máy ủi <=240 CV, đất cấp IV | 100m3 |  |  | 1415218 | 1415218
AB.22291 | Đào san đất phạm vi <=100 m bằng máy ủi <=320 CV, đất cấp I | 100m3 |  |  | 584309 | 584309
AB.22292 | Đào san đất phạm vi <=100 m bằng máy ủi <=320 CV, đất cấp II | 100m3 |  |  | 644320 | 644320
AB.22293 | Đào san đất phạm vi <=100 m bằng máy ủi <=320 CV, đất cấp III | 100m3 |  |  | 761181 | 761181
AB.22294 | Đào san đất phạm vi <=100 m bằng máy ủi <=320 CV, đất cấp IV | 100m3 |  |  | 1026489 | 1026489
AB.23111 | Đào san đất phạm vi <=300m, bằng cạp 9 m3 và máy ủi 110 CV, đất cấp I | 100m3 |  |  | 696847 | 696847
AB.23112 | Đào san đất phạm vi <=300m, bằng cạp 9 m3 và máy ủi 110 CV, đất cấp II | 100m3 |  |  | 754204 | 754204
AB.23121 | Đào san đất phạm vi <=300m, bằng cạp 16 m3 và máy ủi 140 CV, đất cấp I | 100m3 |  |  | 516664 | 516664
AB.23122 | Đào san đất phạm vi <=300m, bằng cạp 16 m3 và máy ủi 140 CV, đất cấp II | 100m3 |  |  | 559172 | 559172
AB.23131 | Đào san đất phạm vi <=500m, bằng cạp 9 m3 và máy ủi 110 CV, đất cấp I | 100m3 |  |  | 876749 | 876749
AB.23132 | Đào san đất phạm vi <=500m, bằng cạp 9 m3 và máy ủi 110 CV, đất cấp II | 100m3 |  |  | 952861 | 952861
AB.23141 | Đào san đất phạm vi <=500m, bằng cạp 16 m3 và máy ủi 140 CV, đất cấp I | 100m3 |  |  | 651948 | 651948
AB.23142 | Đào san đất phạm vi <=500m, bằng cạp 16 m3 và máy ủi 140 CV, đất cấp II | 100m3 |  |  | 706061 | 706061
AB.23151 | Đào san đất phạm vi <=700m, bằng cạp 9 m3 và máy ủi 110 CV, đất cấp I | 100m3 |  |  | 1023977 | 1023977
AB.23152 | Đào san đất phạm vi <=700m, bằng cạp 9 m3 và máy ủi 110 CV, đất cấp II | 100m3 |  |  | 1108275 | 1108275
AB.23161 | Đào san đất phạm vi <=700m, bằng cạp 16 m3 và máy ủi 140 CV, đất cấp I | 100m3 |  |  | 760823 | 760823
AB.23162 | Đào san đất phạm vi <=700m, bằng cạp 16 m3 và máy ủi 140 CV, đất cấp II | 100m3 |  |  | 889346 | 889346
AB.23171 | Đào san đất phạm vi <=1000m, bằng cạp 9 m3 và máy ủi 110 CV, đất cấp I | 100m3 |  |  | 1252234 | 1252234
AB.23172 | Đào san đất phạm vi <=1000m, bằng cạp 9 m3 và máy ủi 110 CV, đất cấp II | 100m3 |  |  | 1361472 | 1361472
AB.23181 | Đào san đất phạm vi <=1000m, bằng cạp 16 m3 và máy ủi 140 CV, đất cấp I | 100m3 |  |  | 915154 | 915154
AB.23182 | Đào san đất phạm vi <=1000m, bằng cạp 16 m3 và máy ủi 140 CV, đất cấp II | 100m3 |  |  | 992624 | 992624
AB.23191 | Vận chuyển tiếp 500m bằng máy cạp 9 m3, đất cấp I | 100m3 |  |  | 268302 | 268302
AB.23192 | Vận chuyển tiếp 500m bằng máy cạp 9 m3, đất cấp II | 100m3 |  |  | 306345 | 306345
AB.23211 | Vận chuyển tiếp 500m bằng máy cạp 16 m3, đất cấp I | 100m3 |  |  | 181099 | 181099
AB.23212 | Vận chuyển tiếp 500m bằng máy cạp 16 m3, đất cấp II | 100m3 |  |  | 199209 | 199209
AB.24111 | Đào xúc đất bằng máy đào <=0,4 m3 và máy ủi <=110 CV, đất cấp I | 100m3 |  | 27014 | 334614 | 361628
AB.24112 | Đào xúc đất bằng máy đào <=0,4 m3 và máy ủi <=110 CV, đất cấp II | 100m3 |  | 35118 | 390516 | 425634
AB.24113 | Đào xúc đất bằng máy đào <=0,4 m3 và máy ủi <=110 CV, đất cấp III | 100m3 |  | 43762 | 529127 | 572889
AB.24121 | Đào xúc đất bằng máy đào <=0,8 m3 và máy ủi <=110 CV, đất cấp I | 100m3 |  | 27014 | 301198 | 328212
AB.24122 | Đào xúc đất bằng máy đào <=0,8 m3 và máy ủi <=110 CV, đất cấp II | 100m3 |  | 35118 | 358143 | 393261
AB.24123 | Đào xúc đất bằng máy đào <=0,8 m3 và máy ủi <=110 CV, đất cấp III | 100m3 |  | 43762 | 450420 | 494182
AB.24124 | Đào xúc đất bằng máy đào <=0,8 m3 và máy ủi <=110 CV, đất cấp IV | 100m3 |  | 62132 | 495183 | 557315
AB.24131 | Đào xúc đất bằng máy đào <=1,25 m3 và máy ủi <=110 CV, đất cấp I | 100m3 |  | 27014 | 317567 | 344581
AB.24132 | Đào xúc đất bằng máy đào <=1,25 m3 và máy ủi <=110 CV, đất cấp II | 100m3 |  | 35118 | 370059 | 405177
AB.24133 | Đào xúc đất bằng máy đào <=1,25 m3 và máy ủi <=110 CV, đất cấp III | 100m3 |  | 43762 | 431068 | 474830
AB.24134 | Đào xúc đất bằng máy đào <=1,25 m3 và máy ủi <=110 CV, đất cấp IV | 100m3 |  | 62132 | 580635 | 642767
AB.24141 | Đào xúc đất bằng máy đào <=1,6 m3 và máy ủi <=110 CV, đất cấp I | 100m3 |  | 27014 | 346247 | 373261
AB.24142 | Đào xúc đất bằng máy đào <=1,6 m3 và máy ủi <=110 CV, đất cấp II | 100m3 |  | 35118 | 394661 | 429779
AB.24143 | Đào xúc đất bằng máy đào <=1,6 m3 và máy ủi <=110 CV, đất cấp III | 100m3 |  | 43762 | 468465 | 512227
AB.24144 | Đào xúc đất bằng máy đào <=1,6 m3 và máy ủi <=110 CV, đất cấp IV | 100m3 |  | 62132 | 671336 | 733468
AB.24151 | Đào xúc đất bằng máy đào <=2,3 m3 và máy ủi <=110 CV, đất cấp I | 100m3 |  | 27014 | 363133 | 390147
AB.24152 | Đào xúc đất bằng máy đào <=2,3 m3 và máy ủi <=110 CV, đất cấp II | 100m3 |  | 35118 | 441283 | 476401
AB.24153 | Đào xúc đất bằng máy đào <=2,3 m3 và máy ủi <=110 CV, đất cấp III | 100m3 |  | 43762 | 555800 | 599562
AB.24154 | Đào xúc đất bằng máy đào <=2,3 m3 và máy ủi <=110 CV, đất cấp IV | 100m3 |  | 62132 | 785013 | 847145
AB.24161 | Đào xúc đất bằng máy đào <=3,6 m3 và máy ủi <=110 CV, đất cấp I | 100m3 |  | 27014 | 410310 | 437324
AB.24162 | Đào xúc đất bằng máy đào <=3,6 m3 và máy ủi <=110 CV, đất cấp II | 100m3 |  | 35118 | 498317 | 533435
AB.24163 | Đào xúc đất bằng máy đào <=3,6 m3 và máy ủi <=110 CV, đất cấp III | 100m3 |  | 43762 | 630654 | 674416
AB.24164 | Đào xúc đất bằng máy đào <=3,6 m3 và máy ủi <=110 CV, đất cấp IV | 100m3 |  | 62132 | 860517 | 922649
AB.25111 | Đào móng công trình, chiều rộng móng <=6 m, bằng máy đào <=0,8 m3, đất cấp I | 100m3 |  | 256632 | 384990 | 641622
AB.25112 | Đào móng công trình, chiều rộng móng <=6 m, bằng máy đào <=0,8 m3, đất cấp II | 100m3 |  | 330109 | 453216 | 783325
AB.25113 | Đào móng công trình, chiều rộng móng <=6 m, bằng máy đào <=0,8 m3, đất cấp III | 100m3 |  | 404127 | 633528 | 1037655
AB.25114 | Đào móng công trình, chiều rộng móng <=6 m, bằng máy đào <=0,8 m3, đất cấp IV | 100m3 |  | 438165 | 734649 | 1172814
AB.25121 | Đào móng công trình, chiều rộng móng <=6 m, bằng máy đào <=1,25 m3, đất cấp I | 100m3 |  | 256632 | 403628 | 660260
AB.25122 | Đào móng công trình, chiều rộng móng <=6 m, bằng máy đào <=1,25 m3, đất cấp II | 100m3 |  | 330109 | 470048 | 800157
AB.25123 | Đào móng công trình, chiều rộng móng <=6 m, bằng máy đào <=1,25 m3, đất cấp III | 100m3 |  | 404127 | 546686 | 950813
AB.25124 | Đào móng công trình, chiều rộng móng <=6 m, bằng máy đào <=1,25 m3, đất cấp IV | 100m3 |  | 438165 | 745946 | 1184111
AB.25131 | Đào móng công trình, chiều rộng móng <=6 m, bằng máy đào <=1,6 m3, đất cấp I | 100m3 |  | 256632 | 431633 | 688265
AB.25132 | Đào móng công trình, chiều rộng móng <=6 m, bằng máy đào <=1,6 m3, đất cấp II | 100m3 |  | 330109 | 490877 | 820986
AB.25133 | Đào móng công trình, chiều rộng móng <=6 m, bằng máy đào <=1,6 m3, đất cấp III | 100m3 |  | 404127 | 579743 | 983870
AB.25134 | Đào móng công trình, chiều rộng móng <=6 m, bằng máy đào <=1,6 m3, đất cấp IV | 100m3 |  | 438165 | 837876 | 1276041
AB.25141 | Đào móng công trình, chiều rộng móng <=6 m, bằng máy đào <=2,3 m3, đất cấp I | 100m3 |  | 256632 | 444799 | 701431
AB.25142 | Đào móng công trình, chiều rộng móng <=6 m, bằng máy đào <=2,3 m3, đất cấp II | 100m3 |  | 330109 | 539913 | 870022
AB.25143 | Đào móng công trình, chiều rộng móng <=6 m, bằng máy đào <=2,3 m3, đất cấp III | 100m3 |  | 404127 | 679787 | 1083914
AB.25144 | Đào móng công trình, chiều rộng móng <=6 m, bằng máy đào <=2,3 m3, đất cấp IV | 100m3 |  | 438165 | 970725 | 1408890
AB.25211 | Đào móng công trình, chiều rộng móng <=10 m, bằng máy đào <=0,8 m3, đất cấp I | 100m3 |  | 99951 | 366715 | 466666
AB.25212 | Đào móng công trình, chiều rộng móng <=10 m, bằng máy đào <=0,8 m3, đất cấp II | 100m3 |  | 128586 | 431286 | 559872
AB.25213 | Đào móng công trình, chiều rộng móng <=10 m, bằng máy đào <=0,8 m3, đất cấp III | 100m3 |  | 158301 | 545809 | 704110
AB.25214 | Đào móng công trình, chiều rộng móng <=10 m, bằng máy đào <=0,8 m3, đất cấp IV | 100m3 |  | 236101 | 699317 | 935418
AB.25221 | Đào móng công trình, chiều rộng móng <=10 m, bằng máy đào <=1,25 m3, đất cấp I | 100m3 |  | 99951 | 384894 | 484845
AB.25222 | Đào móng công trình, chiều rộng móng <=10 m, bằng máy đào <=1,25 m3, đất cấp II | 100m3 |  | 128586 | 447908 | 576494
AB.25223 | Đào móng công trình, chiều rộng móng <=10 m, bằng máy đào <=1,25 m3, đất cấp III | 100m3 |  | 158301 | 521140 | 679441
AB.25224 | Đào móng công trình, chiều rộng móng <=10 m, bằng máy đào <=1,25 m3, đất cấp IV | 100m3 |  | 236101 | 710181 | 946282
AB.25231 | Đào móng công trình, chiều rộng móng <=10 m, bằng máy đào <=1,6 m3, đất cấp I | 100m3 |  | 99951 | 414706 | 514657
AB.25232 | Đào móng công trình, chiều rộng móng <=10 m, bằng máy đào <=1,6 m3, đất cấp II | 100m3 |  | 128586 | 467603 | 596189
AB.25233 | Đào móng công trình, chiều rộng móng <=10 m, bằng máy đào <=1,6 m3, đất cấp III | 100m3 |  | 158301 | 552237 | 710538
AB.25234 | Đào móng công trình, chiều rộng móng <=10 m, bằng máy đào <=1,6 m3, đất cấp IV | 100m3 |  | 236101 | 797675 | 1033776
AB.25241 | Đào móng công trình, chiều rộng móng <=10 m, bằng máy đào <=2,3 m3, đất cấp I | 100m3 |  | 99951 | 416824 | 516775
AB.25242 | Đào móng công trình, chiều rộng móng <=10 m, bằng máy đào <=2,3 m3, đất cấp II | 100m3 |  | 128586 | 517533 | 646119
AB.25243 | Đào móng công trình, chiều rộng móng <=10 m, bằng máy đào <=2,3 m3, đất cấp III | 100m3 |  | 158301 | 654610 | 812911
AB.25244 | Đào móng công trình, chiều rộng móng <=10 m, bằng máy đào <=2,3 m3, đất cấp IV | 100m3 |  | 236101 | 945547 | 1181648
AB.25311 | Đào móng công trình, chiều rộng móng <=20 m, bằng máy đào <=0,8 m3, đất cấp I | 100m3 |  | 64833 | 364550 | 429383
AB.25312 | Đào móng công trình, chiều rộng móng <=20 m, bằng máy đào <=0,8 m3, đất cấp II | 100m3 |  | 84283 | 432461 | 516744
AB.25313 | Đào móng công trình, chiều rộng móng <=20 m, bằng máy đào <=0,8 m3, đất cấp III | 100m3 |  | 104814 | 546668 | 651482
AB.25314 | Đào móng công trình, chiều rộng móng <=20 m, bằng máy đào <=0,8 m3, đất cấp IV | 100m3 |  | 161543 | 697424 | 858967
AB.25321 | Đào móng công trình, chiều rộng móng <=20 m, bằng máy đào <=1,25 m3, đất cấp I | 100m3 |  | 64833 | 382284 | 447117
AB.25322 | Đào móng công trình, chiều rộng móng <=20 m, bằng máy đào <=1,25 m3, đất cấp II | 100m3 |  | 84283 | 448401 | 532684
AB.25323 | Đào móng công trình, chiều rộng móng <=20 m, bằng máy đào <=1,25 m3, đất cấp III | 100m3 |  | 104814 | 524737 | 629551
AB.25324 | Đào móng công trình, chiều rộng móng <=20 m, bằng máy đào <=1,25 m3, đất cấp IV | 100m3 |  | 161543 | 708366 | 869909
AB.25331 | Đào móng công trình, chiều rộng móng <=20 m, bằng máy đào <=1,6 m3, đất cấp I | 100m3 |  | 64833 | 394912 | 459745
AB.25332 | Đào móng công trình, chiều rộng móng <=20 m, bằng máy đào <=1,6 m3, đất cấp II | 100m3 |  | 84283 | 466600 | 550883
AB.25333 | Đào móng công trình, chiều rộng móng <=20 m, bằng máy đào <=1,6 m3, đất cấp III | 100m3 |  | 104814 | 553099 | 657913
AB.25334 | Đào móng công trình, chiều rộng móng <=20 m, bằng máy đào <=1,6 m3, đất cấp IV | 100m3 |  | 161543 | 787708 | 949251
AB.25341 | Đào móng công trình, chiều rộng móng <=20 m, bằng máy đào <=2,3 m3, đất cấp I | 100m3 |  | 64833 | 410690 | 475523
AB.25342 | Đào móng công trình, chiều rộng móng <=20 m, bằng máy đào <=2,3 m3, đất cấp II | 100m3 |  | 84283 | 511220 | 595503
AB.25343 | Đào móng công trình, chiều rộng móng <=20 m, bằng máy đào <=2,3 m3, đất cấp III | 100m3 |  | 104814 | 648116 | 752930
AB.25344 | Đào móng công trình, chiều rộng móng <=20 m, bằng máy đào <=2,3 m3, đất cấp IV | 100m3 |  | 161543 | 924887 | 1086430
AB.25351 | Đào móng công trình, chiều rộng móng <=20 m, bằng máy đào <=3,6 m3, đất cấp I | 100m3 |  | 64833 | 463506 | 528339
AB.25352 | Đào móng công trình, chiều rộng móng <=20 m, bằng máy đào <=3,6 m3, đất cấp II | 100m3 |  | 84283 | 582544 | 666827
AB.25353 | Đào móng công trình, chiều rộng móng <=20 m, bằng máy đào <=3,6 m3, đất cấp III | 100m3 |  | 104814 | 741479 | 846293
AB.25354 | Đào móng công trình, chiều rộng móng <=20 m, bằng máy đào <=3,6 m3, đất cấp IV | 100m3 |  | 161543 | 1055570 | 1217113
AB.25411 | Đào móng công trình, chiều rộng móng >20 m, bằng máy đào <=0,8 m3, đất cấp I | 100m3 |  | 58890 | 346276 | 405166
AB.25412 | Đào móng công trình, chiều rộng móng >20 m, bằng máy đào <=0,8 m3, đất cấp II | 100m3 |  | 76827 | 410531 | 487358
AB.25413 | Đào móng công trình, chiều rộng móng >20 m, bằng máy đào <=0,8 m3, đất cấp III | 100m3 |  | 94981 | 517428 | 612409
AB.25414 | Đào móng công trình, chiều rộng móng >20 m, bằng máy đào <=0,8 m3, đất cấp IV | 100m3 |  | 146955 | 660875 | 807830
AB.25421 | Đào móng công trình, chiều rộng móng >20 m, bằng máy đào <=1,25 m3, đất cấp I | 100m3 |  | 58890 | 363550 | 422440
AB.25422 | Đào móng công trình, chiều rộng móng >20 m, bằng máy đào <=1,25 m3, đất cấp II | 100m3 |  | 76827 | 424558 | 501385
AB.25423 | Đào móng công trình, chiều rộng móng >20 m, bằng máy đào <=1,25 m3, đất cấp III | 100m3 |  | 94981 | 497487 | 592468
AB.25424 | Đào móng công trình, chiều rộng móng >20 m, bằng máy đào <=1,25 m3, đất cấp IV | 100m3 |  | 146955 | 672601 | 819556
AB.25431 | Đào móng công trình, chiều rộng móng >20 m, bằng máy đào <=1,6 m3, đất cấp I | 100m3 |  | 58890 | 386448 | 445338
AB.25432 | Đào móng công trình, chiều rộng móng >20 m, bằng máy đào <=1,6 m3, đất cấp II | 100m3 |  | 76827 | 441210 | 518037
AB.25433 | Đào móng công trình, chiều rộng móng >20 m, bằng máy đào <=1,6 m3, đất cấp III | 100m3 |  | 94981 | 523477 | 618458
AB.25434 | Đào móng công trình, chiều rộng móng >20 m, bằng máy đào <=1,6 m3, đất cấp IV | 100m3 |  | 146955 | 747507 | 894462
AB.25441 | Đào móng công trình, chiều rộng móng >20 m, bằng máy đào <=2,3 m3, đất cấp I | 100m3 |  | 58890 | 402298 | 461188
AB.25442 | Đào móng công trình, chiều rộng móng >20 m, bằng máy đào <=2,3 m3, đất cấp II | 100m3 |  | 76827 | 494435 | 571262
AB.25443 | Đào móng công trình, chiều rộng móng >20 m, bằng máy đào <=2,3 m3, đất cấp III | 100m3 |  | 94981 | 622939 | 717920
AB.25444 | Đào móng công trình, chiều rộng móng >20 m, bằng máy đào <=2,3 m3, đất cấp IV | 100m3 |  | 146955 | 874532 | 1021487
AB.25451 | Đào móng công trình, chiều rộng móng >20 m, bằng máy đào <=3,6 m3, đất cấp I | 100m3 |  | 58890 | 463506 | 522396
AB.25452 | Đào móng công trình, chiều rộng móng >20 m, bằng máy đào <=3,6 m3, đất cấp II | 100m3 |  | 76827 | 564812 | 641639
AB.25453 | Đào móng công trình, chiều rộng móng >20 m, bằng máy đào <=3,6 m3, đất cấp III | 100m3 |  | 94981 | 706015 | 800996
AB.25454 | Đào móng công trình, chiều rộng móng >20 m, bằng máy đào <=3,6 m3, đất cấp IV | 100m3 |  | 146955 | 997940 | 1144895
AB.26111 | Đào móng công trình trên nền đất mềm, yếu bằng tổ hợp 2 máy đào thuỷ lực 0,8 m3 | 100m3 |  | 567291 | 730994 | 1298285
AB.26121 | Đào móng công trình trên nền đất mềm, yếu bằng tổ hợp 3 máy đào thuỷ lực 0,8 m3 | 100m3 |  | 567291 | 1096491 | 1663782
AB.26131 | Đào móng công trình trên nền đất mềm, yếu bằng tổ hợp 4 máy đào thuỷ lực 0,8 m3 | 100m3 |  | 567291 | 1461988 | 2029279
AB.27111 | Đào kênh mương rộng <=6 m, máy đào <=0,8 m3, đất cấp I | 100m3 |  | 302015 | 383772 | 685787
AB.27112 | Đào kênh mương rộng <=6 m, máy đào <=0,8 m3, đất cấp II | 100m3 |  | 377113 | 449561 | 826674
AB.27113 | Đào kênh mương rộng <=6 m, máy đào <=0,8 m3, đất cấp III | 100m3 |  | 450591 | 567739 | 1018330
AB.27114 | Đào kênh mương rộng <=6 m, máy đào <=0,8 m3, đất cấp IV | 100m3 |  | 525149 | 729775 | 1254924
AB.27121 | Đào kênh mương rộng <=6 m, máy đào <=1,25 m3, đất cấp I | 100m3 |  | 302015 | 403628 | 705643
AB.27122 | Đào kênh mương rộng <=6 m, máy đào <=1,25 m3, đất cấp II | 100m3 |  | 377113 | 468345 | 845458
AB.27123 | Đào kênh mương rộng <=6 m, máy đào <=1,25 m3, đất cấp III | 100m3 |  | 450591 | 544983 | 995574
AB.27124 | Đào kênh mương rộng <=6 m, máy đào <=1,25 m3, đất cấp IV | 100m3 |  | 525149 | 744243 | 1269392
AB.27131 | Đào kênh mương rộng <=6 m, máy đào <=1,6 m3, đất cấp I | 100m3 |  | 302015 | 444328 | 746343
AB.27132 | Đào kênh mương rộng <=6 m, máy đào <=1,6 m3, đất cấp II | 100m3 |  | 377113 | 499340 | 876453
AB.27133 | Đào kênh mương rộng <=6 m, máy đào <=1,6 m3, đất cấp III | 100m3 |  | 450591 | 590322 | 1040913
AB.27134 | Đào kênh mương rộng <=6 m, máy đào <=1,6 m3, đất cấp IV | 100m3 |  | 525149 | 859035 | 1384184
AB.27141 | Đào kênh mương rộng <=6 m, máy đào <=2,3 m3, đất cấp I | 100m3 |  | 302015 | 467179 | 769194
AB.27142 | Đào kênh mương rộng <=6 m, máy đào <=2,3 m3, đất cấp II | 100m3 |  | 377113 | 567888 | 945001
AB.27143 | Đào kênh mương rộng <=6 m, máy đào <=2,3 m3, đất cấp III | 100m3 |  | 450591 | 713357 | 1163948
AB.27144 | Đào kênh mương rộng <=6 m, máy đào <=2,3 m3, đất cấp IV | 100m3 |  | 525149 | 1018282 | 1543431
AB.27211 | Đào kênh mương rộng <=10 m, máy đào <=0,8 m3, đất cấp I | 100m3 |  | 251769 | 366715 | 618484
AB.27212 | Đào kênh mương rộng <=10 m, máy đào <=0,8 m3, đất cấp II | 100m3 |  | 314441 | 432505 | 746946
AB.27213 | Đào kênh mương rộng <=10 m, máy đào <=0,8 m3, đất cấp III | 100m3 |  | 373872 | 544590 | 918462
AB.27214 | Đào kênh mương rộng <=10 m, máy đào <=0,8 m3, đất cấp IV | 100m3 |  | 437624 | 699317 | 1136941
AB.27221 | Đào kênh mương rộng <=10 m, máy đào <=1,25 m3, đất cấp I | 100m3 |  | 251769 | 388301 | 640070
AB.27222 | Đào kênh mương rộng <=10 m, máy đào <=1,25 m3, đất cấp II | 100m3 |  | 314441 | 447908 | 762349
AB.27223 | Đào kênh mương rộng <=10 m, máy đào <=1,25 m3, đất cấp III | 100m3 |  | 373872 | 521140 | 895012
AB.27224 | Đào kênh mương rộng <=10 m, máy đào <=1,25 m3, đất cấp IV | 100m3 |  | 437624 | 715291 | 1152915
AB.27231 | Đào kênh mương rộng <=10 m, máy đào <=1,6 m3, đất cấp I | 100m3 |  | 251769 | 427401 | 679170
AB.27232 | Đào kênh mương rộng <=10 m, máy đào <=1,6 m3, đất cấp II | 100m3 |  | 314441 | 480298 | 794739
AB.27233 | Đào kênh mương rộng <=10 m, máy đào <=1,6 m3, đất cấp III | 100m3 |  | 373872 | 567048 | 940920
AB.27234 | Đào kênh mương rộng <=10 m, máy đào <=1,6 m3, đất cấp IV | 100m3 |  | 437624 | 823065 | 1260689
AB.27241 | Đào kênh mương rộng <=10 m, máy đào <=2,3 m3, đất cấp I | 100m3 |  | 251769 | 447596 | 699365
AB.27242 | Đào kênh mương rộng <=10 m, máy đào <=2,3 m3, đất cấp II | 100m3 |  | 314441 | 542711 | 857152
AB.27243 | Đào kênh mương rộng <=10 m, máy đào <=2,3 m3, đất cấp III | 100m3 |  | 373872 | 690977 | 1064849
AB.27244 | Đào kênh mương rộng <=10 m, máy đào <=2,3 m3, đất cấp IV | 100m3 |  | 437624 | 973522 | 1411146
AB.27311 | Đào kênh mương rộng <=20 m, máy đào <=0,8 m3, máy ủi <=110 CV, đất cấp I | 100m3 |  | 226376 | 375515 | 601891
AB.27312 | Đào kênh mương rộng <=20 m, máy đào <=0,8 m3, máy ủi <=110 CV, đất cấp II | 100m3 |  | 284186 | 445863 | 730049
AB.27313 | Đào kênh mương rộng <=20 m, máy đào <=0,8 m3, máy ủi <=110 CV, đất cấp III | 100m3 |  | 336052 | 561288 | 897340
AB.27314 | Đào kênh mương rộng <=20 m, máy đào <=0,8 m3, máy ủi <=110 CV, đất cấp IV | 100m3 |  | 393862 | 719354 | 1113216
AB.27321 | Đào kênh mương rộng <=20 m, máy đào <=1,25 m3, máy ủi <=110 CV, đất cấp I | 100m3 |  | 226376 | 394205 | 620581
AB.27322 | Đào kênh mương rộng <=20 m, máy đào <=1,25 m3, máy ủi <=110 CV, đất cấp II | 100m3 |  | 284186 | 460322 | 744508
AB.27323 | Đào kênh mương rộng <=20 m, máy đào <=1,25 m3, máy ủi <=110 CV, đất cấp III | 100m3 |  | 336052 | 555392 | 891444
AB.27324 | Đào kênh mương rộng <=20 m, máy đào <=1,25 m3, máy ủi <=110 CV, đất cấp IV | 100m3 |  | 393862 | 750943 | 1144805
AB.27331 | Đào kênh mương rộng <=20 m, máy đào <=1,6 m3, máy ủi <=110 CV, đất cấp I | 100m3 |  | 226376 | 432997 | 659373
AB.27332 | Đào kênh mương rộng <=20 m, máy đào <=1,6 m3, máy ủi <=110 CV, đất cấp II | 100m3 |  | 284186 | 491990 | 776176
AB.27333 | Đào kênh mương rộng <=20 m, máy đào <=1,6 m3, máy ủi <=110 CV, đất cấp III | 100m3 |  | 336052 | 582721 | 918773
AB.27334 | Đào kênh mương rộng <=20 m, máy đào <=1,6 m3, máy ủi <=110 CV, đất cấp IV | 100m3 |  | 393862 | 838488 | 1232350
AB.27341 | Đào kênh mương rộng <=20 m, máy đào <=2,3 m3, máy ủi <=110 CV, đất cấp I | 100m3 |  | 226376 | 452652 | 679028
AB.27342 | Đào kênh mương rộng <=20 m, máy đào <=2,3 m3, máy ủi <=110 CV, đất cấp II | 100m3 |  | 284186 | 553182 | 837368
AB.27343 | Đào kênh mương rộng <=20 m, máy đào <=2,3 m3, máy ủi <=110 CV, đất cấp III | 100m3 |  | 336052 | 695673 | 1031725
AB.27344 | Đào kênh mương rộng <=20 m, máy đào <=2,3 m3, máy ủi <=110 CV, đất cấp IV | 100m3 |  | 393862 | 983634 | 1377496
AB.27411 | Đào kênh mương rộng >20 m, máy đào <=0,8 m3, máy ủi <=110 CV, đất cấp I | 100m3 |  | 215030 | 348105 | 563135
AB.27412 | Đào kênh mương rộng >20 m, máy đào <=0,8 m3, máy ủi <=110 CV, đất cấp II | 100m3 |  | 261494 | 410230 | 671724
AB.27413 | Đào kênh mương rộng >20 m, máy đào <=0,8 m3, máy ủi <=110 CV, đất cấp III | 100m3 |  | 309579 | 516215 | 825794
AB.27414 | Đào kênh mương rộng >20 m, máy đào <=0,8 m3, máy ủi <=110 CV, đất cấp IV | 100m3 |  | 369009 | 662098 | 1031107
AB.27421 | Đào kênh mương rộng >20 m, máy đào <=1,25 m3, máy ủi <=110 CV, đất cấp I | 100m3 |  | 215030 | 361725 | 576755
AB.27422 | Đào kênh mương rộng >20 m, máy đào <=1,25 m3, máy ủi <=110 CV, đất cấp II | 100m3 |  | 261494 | 423523 | 685017
AB.27423 | Đào kênh mương rộng >20 m, máy đào <=1,25 m3, máy ủi <=110 CV, đất cấp III | 100m3 |  | 309579 | 510868 | 820447
AB.27424 | Đào kênh mương rộng >20 m, máy đào <=1,25 m3, máy ủi <=110 CV, đất cấp IV | 100m3 |  | 369009 | 692794 | 1061803
AB.27431 | Đào kênh mương rộng >20 m, máy đào <=1,6 m3, máy ủi <=110 CV, đất cấp I | 100m3 |  | 215030 | 397318 | 612348
AB.27432 | Đào kênh mương rộng >20 m, máy đào <=1,6 m3, máy ủi <=110 CV, đất cấp II | 100m3 |  | 261494 | 451167 | 712661
AB.27433 | Đào kênh mương rộng >20 m, máy đào <=1,6 m3, máy ủi <=110 CV, đất cấp III | 100m3 |  | 309579 | 534638 | 844217
AB.27434 | Đào kênh mương rộng >20 m, máy đào <=1,6 m3, máy ủi <=110 CV, đất cấp IV | 100m3 |  | 369009 | 771363 | 1140372
AB.27441 | Đào kênh mương rộng >20 m, máy đào <=2,3 m3, máy ủi <=110 CV, đất cấp I | 100m3 |  | 215030 | 414460 | 629490
AB.27442 | Đào kênh mương rộng >20 m, máy đào <=2,3 m3, máy ủi <=110 CV, đất cấp II | 100m3 |  | 261494 | 508482 | 769976
AB.27443 | Đào kênh mương rộng >20 m, máy đào <=2,3 m3, máy ủi <=110 CV, đất cấp III | 100m3 |  | 309579 | 638871 | 948450
AB.27444 | Đào kênh mương rộng >20 m, máy đào <=2,3 m3, máy ủi <=110 CV, đất cấp IV | 100m3 |  | 369009 | 904452 | 1273461
AB.27451 | Đào kênh mương rộng >20 m, máy đào <=3,6 m3, máy ủi <=110 CV, đất cấp I | 100m3 |  | 215030 | 474980 | 690010
AB.27452 | Đào kênh mương rộng >20 m, máy đào <=3,6 m3, máy ủi <=110 CV, đất cấp II | 100m3 |  | 261494 | 579807 | 841301
AB.27453 | Đào kênh mương rộng >20 m, máy đào <=3,6 m3, máy ủi <=110 CV, đất cấp III | 100m3 |  | 309579 | 728963 | 1038542
AB.27454 | Đào kênh mương rộng >20 m, máy đào <=3,6 m3, máy ủi <=110 CV, đất cấp IV | 100m3 |  | 369009 | 1034187 | 1403196
AB.28111 | Đào kênh mương, nền đường trên nền đất mềm, yếu bằng tổ hợp 2 máy đào thuỷ lực 0,8 m3 | 100m3 |  | 367388 | 767543 | 1134931
AB.28121 | Đào kênh mương, nền đường trên nền đất mềm, yếu bằng tổ hợp 3 máy đào thuỷ lực 0,8 m3 | 100m3 |  | 367388 | 1151315 | 1518703
AB.28131 | Đào kênh mương, nền đường trên nền đất mềm, yếu bằng tổ hợp 4 máy đào thuỷ lực 0,8 m3 | 100m3 |  | 367388 | 1535087 | 1902475
AB.28211 | Nạo vét kênh mương trên nền đất mềm, yếu bằng tổ hợp máy xáng cạp 1,25 m3 và máy đào thuỷ lực 0,8 m3 | 100m3 |  | 310119 | 769348 | 1079467
AB.28221 | Mở rộng kênh mương trên nền đất mềm, yếu bằng tổ hợp máy xáng cạp 1,25 m3 và máy đào thuỷ lực 0,8 m3 | 100m3 |  | 310119 | 749405 | 1059524
AB.31111 | Đào nền đường làm mới bằng máy đào <=0,4 m3, máy ủi <=110 CV, đổ lên phương tiện vận chuyển, đất cấp I | 100m3 |  | 210168 | 460667 | 670835
AB.31112 | Đào nền đường làm mới bằng máy đào <=0,4 m3, máy ủi <=110 CV, đổ lên phương tiện vận chuyển, đất cấp III | 100m3 |  | 262034 | 532961 | 794995
AB.31113 | Đào nền đường làm mới bằng máy đào <=0,4 m3, máy ủi <=110 CV, đổ lên phương tiện vận chuyển, đất cấp IV | 100m3 |  | 312820 | 648473 | 961293
AB.31121 | Đào nền đường làm mới bằng máy đào <=0,8 m3, máy ủi <=110 CV, đổ lên phương tiện vận chuyển, đất cấp I | 100m3 |  | 210168 | 412342 | 622510
AB.31122 | Đào nền đường làm mới bằng máy đào <=0,8 m3, máy ủi <=110 CV, đổ lên phương tiện vận chuyển, đất cấp II | 100m3 |  | 262034 | 486344 | 748378
AB.31123 | Đào nền đường làm mới bằng máy đào <=0,8 m3, máy ủi <=110 CV, đổ lên phương tiện vận chuyển, đất cấp III | 100m3 |  | 312820 | 605424 | 918244
AB.31124 | Đào nền đường làm mới bằng máy đào <=0,8 m3, máy ủi <=110 CV, đổ lên phương tiện vận chuyển, đất cấp IV | 100m3 |  | 363066 | 667549 | 1030615
AB.31131 | Đào nền đường làm mới bằng máy đào <=1,25 m3, máy ủi <=110 CV, đổ lên phương tiện vận chuyển, đất cấp I | 100m3 |  | 210168 | 433927 | 644095
AB.31132 | Đào nền đường làm mới bằng máy đào <=1,25 m3, máy ủi <=110 CV, đổ lên phương tiện vận chuyển, đất cấp II | 100m3 |  | 262034 | 503450 | 765484
AB.31133 | Đào nền đường làm mới bằng máy đào <=1,25 m3, máy ủi <=110 CV, đổ lên phương tiện vận chuyển, đất cấp III | 100m3 |  | 312820 | 584895 | 897715
AB.31134 | Đào nền đường làm mới bằng máy đào <=1,25 m3, máy ủi <=110 CV, đổ lên phương tiện vận chuyển, đất cấp IV | 100m3 |  | 363066 | 782940 | 1146006
AB.31141 | Đào nền đường làm mới bằng máy đào <=1,6 m3, máy ủi <=110 CV, đổ lên phương tiện vận chuyển, đất cấp I | 100m3 |  | 210168 | 473028 | 683196
AB.31142 | Đào nền đường làm mới bằng máy đào <=1,6 m3, máy ủi <=110 CV, đổ lên phương tiện vận chuyển, đất cấp II | 100m3 |  | 262034 | 534137 | 796171
AB.31143 | Đào nền đường làm mới bằng máy đào <=1,6 m3, máy ủi <=110 CV, đổ lên phương tiện vận chuyển, đất cấp III | 100m3 |  | 312820 | 629100 | 941920
AB.31144 | Đào nền đường làm mới bằng máy đào <=1,6 m3, máy ủi <=110 CV, đổ lên phương tiện vận chuyển, đất cấp IV | 100m3 |  | 363066 | 892417 | 1255483
AB.31151 | Đào nền đường làm mới bằng máy đào <=2,3 m3, máy ủi <=110 CV, đổ lên phương tiện vận chuyển, đất cấp I | 100m3 |  | 210168 | 496020 | 706188
AB.31152 | Đào nền đường làm mới bằng máy đào <=2,3 m3, máy ủi <=110 CV, đổ lên phương tiện vận chuyển, đất cấp II | 100m3 |  | 262034 | 596550 | 858584
AB.31153 | Đào nền đường làm mới bằng máy đào <=2,3 m3, máy ủi <=110 CV, đổ lên phương tiện vận chuyển, đất cấp III | 100m3 |  | 312820 | 747434 | 1060254
AB.31154 | Đào nền đường làm mới bằng máy đào <=2,3 m3, máy ủi <=110 CV, đổ lên phương tiện vận chuyển, đất cấp IV | 100m3 |  | 363066 | 1042874 | 1405940
AB.31161 | Đào nền đường làm mới bằng máy đào <=3,6 m3, máy ủi <=110 CV, đổ lên phương tiện vận chuyển, đất cấp I | 100m3 |  | 210168 | 542123 | 752291
AB.31162 | Đào nền đường làm mới bằng máy đào <=3,6 m3, máy ủi <=110 CV, đổ lên phương tiện vận chuyển, đất cấp II | 100m3 |  | 262034 | 652295 | 914329
AB.31163 | Đào nền đường làm mới bằng máy đào <=3,6 m3, máy ủi <=110 CV, đổ lên phương tiện vận chuyển, đất cấp III | 100m3 |  | 312820 | 820097 | 1132917
AB.31164 | Đào nền đường làm mới bằng máy đào <=3,6 m3, máy ủi <=110 CV, đổ lên phương tiện vận chuyển, đất cấp IV | 100m3 |  | 363066 | 1151006 | 1514072
AB.32111 | Đào nền đường làm mới bằng máy ủi <=75 CV, vận chuyển trong phạm vi <=50 m, đất cấp I | 100m3 |  | 178291 | 310106 | 488397
AB.32112 | Đào nền đường làm mới bằng máy ủi <=75 CV, vận chuyển trong phạm vi <=50 m, đất cấp II | 100m3 |  | 226916 | 379514 | 606430
AB.32113 | Đào nền đường làm mới bằng máy ủi <=75 CV, vận chuyển trong phạm vi <=50 m, đất cấp III | 100m3 |  | 264736 | 455926 | 720662
AB.32114 | Đào nền đường làm mới bằng máy ủi <=75 CV, vận chuyển trong phạm vi <=50 m, đất cấp IV | 100m3 |  | 291750 | 602383 | 894133
AB.32121 | Đào nền đường làm mới bằng máy ủi <=110 CV, vận chuyển trong phạm vi <=50 m, đất cấp I | 100m3 |  | 178291 | 386912 | 565203
AB.32122 | Đào nền đường làm mới bằng máy ủi <=110 CV, vận chuyển trong phạm vi <=50 m, đất cấp II | 100m3 |  | 226916 | 473603 | 700519
AB.32123 | Đào nền đường làm mới bằng máy ủi <=110 CV, vận chuyển trong phạm vi <=50 m, đất cấp III | 100m3 |  | 264736 | 569418 | 834154
AB.32124 | Đào nền đường làm mới bằng máy ủi <=110 CV, vận chuyển trong phạm vi <=50 m, đất cấp IV | 100m3 |  | 291750 | 768349 | 1060099
AB.32131 | Đào nền đường làm mới bằng máy ủi <=140 CV, vận chuyển trong phạm vi <=50 m, đất cấp I | 100m3 |  | 178291 | 489171 | 667462
AB.32132 | Đào nền đường làm mới bằng máy ủi <=140 CV, vận chuyển trong phạm vi <=50 m, đất cấp II | 100m3 |  | 226916 | 608635 | 835551
AB.32133 | Đào nền đường làm mới bằng máy ủi <=140 CV, vận chuyển trong phạm vi <=50 m, đất cấp III | 100m3 |  | 264736 | 744446 | 1009182
AB.32134 | Đào nền đường làm mới bằng máy ủi <=140 CV, vận chuyển trong phạm vi <=50 m, đất cấp IV | 100m3 |  | 291750 | 1003493 | 1295243
AB.32141 | Đào nền đường làm mới bằng máy ủi <=180 CV, vận chuyển trong phạm vi <=50 m, đất cấp I | 100m3 |  | 178291 | 551165 | 729456
AB.32142 | Đào nền đường làm mới bằng máy ủi <=180 CV, vận chuyển trong phạm vi <=50 m, đất cấp II | 100m3 |  | 226916 | 645554 | 872470
AB.32143 | Đào nền đường làm mới bằng máy ủi <=180 CV, vận chuyển trong phạm vi <=50 m, đất cấp III | 100m3 |  | 264736 | 719717 | 984453
AB.32144 | Đào nền đường làm mới bằng máy ủi <=180 CV, vận chuyển trong phạm vi <=50 m, đất cấp IV | 100m3 |  | 291750 | 1023111 | 1314861
AB.32151 | Đào nền đường làm mới bằng máy ủi <=240 CV, vận chuyển trong phạm vi <=50 m, đất cấp I | 100m3 |  | 178291 | 443545 | 621836
AB.32152 | Đào nền đường làm mới bằng máy ủi <=240 CV, vận chuyển trong phạm vi <=50 m, đất cấp II | 100m3 |  | 226916 | 528128 | 755044
AB.32153 | Đào nền đường làm mới bằng máy ủi <=240 CV, vận chuyển trong phạm vi <=50 m, đất cấp III | 100m3 |  | 264736 | 627152 | 891888
AB.32154 | Đào nền đường làm mới bằng máy ủi <=240 CV, vận chuyển trong phạm vi <=50 m, đất cấp IV | 100m3 |  | 291750 | 845830 | 1137580
AB.32161 | Đào nền đường làm mới bằng máy ủi <=320 CV, vận chuyển trong phạm vi <=50 m, đất cấp I | 100m3 |  | 178291 | 508507 | 686798
AB.32162 | Đào nền đường làm mới bằng máy ủi <=320 CV, vận chuyển trong phạm vi <=50 m, đất cấp II | 100m3 |  | 226916 | 581151 | 808067
AB.32163 | Đào nền đường làm mới bằng máy ủi <=320 CV, vận chuyển trong phạm vi <=50 m, đất cấp III | 100m3 |  | 264736 | 641161 | 905897
AB.32164 | Đào nền đường làm mới bằng máy ủi <=320 CV, vận chuyển trong phạm vi <=50 m, đất cấp IV | 100m3 |  | 291750 | 865410 | 1157160
AB.32171 | Đào nền đường làm mới bằng máy ủi <=75 CV, vận chuyển trong phạm vi <=70 m, đất cấp I | 100m3 |  | 178291 | 378877 | 557168
AB.32172 | Đào nền đường làm mới bằng máy ủi <=75 CV, vận chuyển trong phạm vi <=70 m, đất cấp II | 100m3 |  | 226916 | 477576 | 704492
AB.32173 | Đào nền đường làm mới bằng máy ủi <=75 CV, vận chuyển trong phạm vi <=70 m, đất cấp III | 100m3 |  | 264736 | 678795 | 943531
AB.32174 | Đào nền đường làm mới bằng máy ủi <=75 CV, vận chuyển trong phạm vi <=70 m, đất cấp IV | 100m3 |  | 291750 | 916309 | 1208059
AB.32181 | Đào nền đường làm mới bằng máy ủi <=110 CV, vận chuyển trong phạm vi <=70 m, đất cấp I | 100m3 |  | 178291 | 522879 | 701170
AB.32182 | Đào nền đường làm mới bằng máy ủi <=110 CV, vận chuyển trong phạm vi <=70 m, đất cấp II | 100m3 |  | 226916 | 637858 | 864774
AB.32183 | Đào nền đường làm mới bằng máy ủi <=110 CV, vận chuyển trong phạm vi <=70 m, đất cấp III | 100m3 |  | 264736 | 766524 | 1031260
AB.32184 | Đào nền đường làm mới bằng máy ủi <=110 CV, vận chuyển trong phạm vi <=70 m, đất cấp IV | 100m3 |  | 291750 | 1034808 | 1326558
AB.32191 | Đào nền đường làm mới bằng máy ủi <=140 CV, vận chuyển trong phạm vi <=70 m, đất cấp I | 100m3 |  | 178291 | 636300 | 814591
AB.32192 | Đào nền đường làm mới bằng máy ủi <=140 CV, vận chuyển trong phạm vi <=70 m, đất cấp II | 100m3 |  | 226916 | 679055 | 905971
AB.32193 | Đào nền đường làm mới bằng máy ủi <=140 CV, vận chuyển trong phạm vi <=70 m, đất cấp III | 100m3 |  | 264736 | 871454 | 1136190
AB.32194 | Đào nền đường làm mới bằng máy ủi <=140 CV, vận chuyển trong phạm vi <=70 m, đất cấp IV | 100m3 |  | 291750 | 1177029 | 1468779
AB.32201 | Đào nền đường làm mới bằng máy ủi <=180 CV, vận chuyển trong phạm vi <=70 m, đất cấp I | 100m3 |  | 178291 | 682636 | 860927
AB.32202 | Đào nền đường làm mới bằng máy ủi <=180 CV, vận chuyển trong phạm vi <=70 m, đất cấp II | 100m3 |  | 226916 | 857930 | 1084846
AB.32203 | Đào nền đường làm mới bằng máy ủi <=180 CV, vận chuyển trong phạm vi <=70 m, đất cấp III | 100m3 |  | 264736 | 1151210 | 1415946
AB.32204 | Đào nền đường làm mới bằng máy ủi <=180 CV, vận chuyển trong phạm vi <=70 m, đất cấp IV | 100m3 |  | 291750 | 1372013 | 1663763
AB.32211 | Đào nền đường làm mới bằng máy ủi <=240 CV, vận chuyển trong phạm vi <=70 m, đất cấp I | 100m3 |  | 178291 | 689042 | 867333
AB.32212 | Đào nền đường làm mới bằng máy ủi <=240 CV, vận chuyển trong phạm vi <=70 m, đất cấp II | 100m3 |  | 226916 | 854082 | 1080998
AB.32213 | Đào nền đường làm mới bằng máy ủi <=240 CV, vận chuyển trong phạm vi <=70 m, đất cấp III | 100m3 |  | 264736 | 1243989 | 1508725
AB.32214 | Đào nền đường làm mới bằng máy ủi <=240 CV, vận chuyển trong phạm vi <=70 m, đất cấp IV | 100m3 |  | 291750 | 1679282 | 1971032
AB.32221 | Đào nền đường làm mới bằng máy ủi <=320 CV, vận chuyển trong phạm vi <=70 m, đất cấp I | 100m3 |  | 178291 | 574834 | 753125
AB.32222 | Đào nền đường làm mới bằng máy ủi <=320 CV, vận chuyển trong phạm vi <=70 m, đất cấp II | 100m3 |  | 226916 | 691696 | 918612
AB.32223 | Đào nền đường làm mới bằng máy ủi <=320 CV, vận chuyển trong phạm vi <=70 m, đất cấp III | 100m3 |  | 264736 | 884360 | 1149096
AB.32224 | Đào nền đường làm mới bằng máy ủi <=320 CV, vận chuyển trong phạm vi <=70 m, đất cấp IV | 100m3 |  | 291750 | 1193886 | 1485636
AB.32231 | Đào nền đường làm mới bằng máy ủi <=75 CV, vận chuyển trong phạm vi <=100 m, đất cấp I | 100m3 |  | 178291 | 582006 | 760297
AB.32232 | Đào nền đường làm mới bằng máy ủi <=75 CV, vận chuyển trong phạm vi <=100 m, đất cấp II | 100m3 |  | 226916 | 713180 | 940096
AB.32233 | Đào nền đường làm mới bằng máy ủi <=75 CV, vận chuyển trong phạm vi <=100 m, đất cấp III | 100m3 |  | 264736 | 976802 | 1241538
AB.32234 | Đào nền đường làm mới bằng máy ủi <=75 CV, vận chuyển trong phạm vi <=100 m, đất cấp IV | 100m3 |  | 291750 | 1318747 | 1610497
AB.32241 | Đào nền đường làm mới bằng máy ủi <=110 CV, vận chuyển trong phạm vi <=100 m, đất cấp I | 100m3 |  | 178291 | 727286 | 905577
AB.32242 | Đào nền đường làm mới bằng máy ủi <=110 CV, vận chuyển trong phạm vi <=100 m, đất cấp II | 100m3 |  | 226916 | 884241 | 1111157
AB.32243 | Đào nền đường làm mới bằng máy ủi <=110 CV, vận chuyển trong phạm vi <=100 m, đất cấp III | 100m3 |  | 264736 | 1062184 | 1326920
AB.32244 | Đào nền đường làm mới bằng máy ủi <=110 CV, vận chuyển trong phạm vi <=100 m, đất cấp IV | 100m3 |  | 291750 | 1433583 | 1725333
AB.32251 | Đào nền đường làm mới bằng máy ủi <=140 CV, vận chuyển trong phạm vi <=100 m, đất cấp I | 100m3 |  | 178291 | 769596 | 947887
AB.32252 | Đào nền đường làm mới bằng máy ủi <=140 CV, vận chuyển trong phạm vi <=100 m, đất cấp II | 100m3 |  | 226916 | 977085 | 1204001
AB.32253 | Đào nền đường làm mới bằng máy ủi <=140 CV, vận chuyển trong phạm vi <=100 m, đất cấp III | 100m3 |  | 264736 | 1335476 | 1600212
AB.32254 | Đào nền đường làm mới bằng máy ủi <=140 CV, vận chuyển trong phạm vi <=100 m, đất cấp IV | 100m3 |  | 291750 | 1802012 | 2093762
AB.32261 | Đào nền đường làm mới bằng máy ủi <=180 CV, vận chuyển trong phạm vi <=100 m, đất cấp I | 100m3 |  | 178291 | 878156 | 1056447
AB.32262 | Đào nền đường làm mới bằng máy ủi <=180 CV, vận chuyển trong phạm vi <=100 m, đất cấp II | 100m3 |  | 226916 | 1053450 | 1280366
AB.32263 | Đào nền đường làm mới bằng máy ủi <=180 CV, vận chuyển trong phạm vi <=100 m, đất cấp III | 100m3 |  | 264736 | 1436063 | 1700799
AB.32264 | Đào nền đường làm mới bằng máy ủi <=180 CV, vận chuyển trong phạm vi <=100 m, đất cấp IV | 100m3 |  | 291750 | 1938348 | 2230098
AB.32271 | Đào nền đường làm mới bằng máy ủi <=240 CV, vận chuyển trong phạm vi <=100 m, đất cấp I | 100m3 |  | 178291 | 876775 | 1055066
AB.32272 | Đào nền đường làm mới bằng máy ủi <=240 CV, vận chuyển trong phạm vi <=100 m, đất cấp II | 100m3 |  | 226916 | 1058319 | 1285235
AB.32273 | Đào nền đường làm mới bằng máy ủi <=240 CV, vận chuyển trong phạm vi <=100 m, đất cấp III | 100m3 |  | 264736 | 1446163 | 1710899
AB.32274 | Đào nền đường làm mới bằng máy ủi <=240 CV, vận chuyển trong phạm vi <=100 m, đất cấp IV | 100m3 |  | 291750 | 1953661 | 2245411
AB.32281 | Đào nền đường làm mới bằng máy ủi <=320 CV, vận chuyển trong phạm vi <=100 m, đất cấp I | 100m3 |  | 178291 | 802241 | 980532
AB.32282 | Đào nền đường làm mới bằng máy ủi <=320 CV, vận chuyển trong phạm vi <=100 m, đất cấp II | 100m3 |  | 226916 | 865410 | 1092326
AB.32283 | Đào nền đường làm mới bằng máy ủi <=320 CV, vận chuyển trong phạm vi <=100 m, đất cấp III | 100m3 |  | 264736 | 1051757 | 1316493
AB.32284 | Đào nền đường làm mới bằng máy ủi <=320 CV, vận chuyển trong phạm vi <=100 m, đất cấp IV | 100m3 |  | 291750 | 1418135 | 1709885
AB.33111 | Đào nền đường làm mới bằng máy cạp 9 m3, vận chuyển trong phạm vi <=300 m, đất cấp I | 100m3 |  | 279323 | 766040 | 1045363
AB.33112 | Đào nền đường làm mới bằng máy cạp 9 m3, vận chuyển trong phạm vi <=300 m, đất cấp II | 100m3 |  | 364687 | 830316 | 1195003
AB.33121 | Đào nền đường làm mới bằng máy cạp 16 m3, vận chuyển trong phạm vi <=300 m, đất cấp I | 100m3 |  | 279323 | 568191 | 847514
AB.33122 | Đào nền đường làm mới bằng máy cạp 16 m3, vận chuyển trong phạm vi <=300 m, đất cấp II | 100m3 |  | 364687 | 615872 | 980559
AB.33131 | Đào nền đường làm mới bằng máy cạp 9 m3, vận chuyển trong phạm vi <=500 m, đất cấp I | 100m3 |  | 279323 | 964697 | 1244020
AB.33132 | Đào nền đường làm mới bằng máy cạp 9 m3, vận chuyển trong phạm vi <=500 m, đất cấp II | 100m3 |  | 364687 | 1047729 | 1412416
AB.33141 | Đào nền đường làm mới bằng máy cạp 16 m3, vận chuyển trong phạm vi <=500 m, đất cấp I | 100m3 |  | 279323 | 718925 | 998248
AB.33142 | Đào nền đường làm mới bằng máy cạp 16 m3, vận chuyển trong phạm vi <=500 m, đất cấp II | 100m3 |  | 364687 | 778212 | 1142899
AB.33151 | Đào nền đường làm mới bằng máy cạp 9 m3, vận chuyển trong phạm vi <=700 m, đất cấp I | 100m3 |  | 279323 | 1127031 | 1406354
AB.33152 | Đào nền đường làm mới bằng máy cạp 9 m3, vận chuyển trong phạm vi <=700 m, đất cấp II | 100m3 |  | 364687 | 1219339 | 1584026
AB.33161 | Đào nền đường làm mới bằng máy cạp 16 m3, vận chuyển trong phạm vi <=700 m, đất cấp I | 100m3 |  | 279323 | 836891 | 1116214
AB.33162 | Đào nền đường làm mới bằng máy cạp 16 m3, vận chuyển trong phạm vi <=700 m, đất cấp II | 100m3 |  | 364687 | 902683 | 1267370
AB.33171 | Đào nền đường làm mới bằng máy cạp 9 m3, vận chuyển trong phạm vi <=1000 m, đất cấp I | 100m3 |  | 279323 | 1358150 | 1637473
AB.33172 | Đào nền đường làm mới bằng máy cạp 9 m3, vận chuyển trong phạm vi <=1000 m, đất cấp II | 100m3 |  | 364687 | 1475574 | 1840261
AB.33181 | Đào nền đường làm mới bằng máy cạp 16 m3, vận chuyển trong phạm vi <=1000 m, đất cấp I | 100m3 |  | 279323 | 1006817 | 1286140
AB.33182 | Đào nền đường làm mới bằng máy cạp 16 m3, vận chuyển trong phạm vi <=1000 m, đất cấp II | 100m3 |  | 364687 | 1093306 | 1457993
AB.33191 | Vận chuyển tiếp 500 m bằng máy cạp 9m3, đất cấp I | 100m3 |  |  | 268302 | 268302
AB.33192 | Vận chuyển tiếp 500 m bằng máy cạp 9m3, đất cấp II | 100m3 |  |  | 292330 | 292330
AB.33201 | Vận chuyển tiếp 500 m bằng máy cạp 16 m3, đất cấp I | 100m3 |  |  | 194035 | 194035
AB.33202 | Vận chuyển tiếp 500 m bằng máy cạp 16 m3, đất cấp II | 100m3 |  |  | 212145 | 212145
AB.34110 | San đất bãi thải bằng máy ủi 110 CV | 100m3 |  |  | 83953 | 83953
AB.34120 | San đá bãi thải bằng máy ủi 110 CV | 100m3 |  |  | 117716 | 117716
AB.34210 | San đất bãi thải bằng máy ủi 140 CV | 100m3 |  |  | 108146 | 108146
AB.34220 | San đá bãi thải bằng máy ủi 140 CV | 100m3 |  |  | 150901 | 150901
AB.34310 | San đất bãi thải bằng máy ủi 180 CV | 100m3 |  |  | 123043 | 123043
AB.34320 | San đá bãi thải bằng máy ủi 180 CV | 100m3 |  |  | 171923 | 171923
AB.35110 | Đào đất trong khung vây phòng nước các trụ trên cạn | 100m3 |  | 2972290 | 11352451 | 14324741
AB.36110 | Xói hút bùn trong khung vây phòng nước trên cạn | 100m3 | 2617 | 16887 | 109213 | 128717
AB.36120 | Xói hút bùn trong khung vây phòng nước dưới nước | 100m3 | 2617 | 35801 | 426550 | 464968
AB.41111 | Vận chuyển đất bằng ôtô tự đổ, phạm vi <=300m, ôtô 5T, đất cấp I | 100m3 |  |  | 402452 | 402452
AB.41112 | Vận chuyển đất bằng ôtô tự đổ, phạm vi <=300m, ôtô 5T, đất cấp II | 100m3 |  |  | 503367 | 503367
AB.41113 | Vận chuyển đất bằng ôtô tự đổ, phạm vi <=300m, ôtô 5T, đất cấp III | 100m3 |  |  | 604282 | 604282
AB.41114 | Vận chuyển đất bằng ôtô tự đổ, phạm vi <=300m, ôtô 5T, đất cấp IV | 100m3 |  |  | 664710 | 664710
AB.41121 | Vận chuyển đất bằng ôtô tự đổ, phạm vi <=300m, ôtô 7T, đất cấp I | 100m3 |  |  | 389528 | 389528
AB.41122 | Vận chuyển đất bằng ôtô tự đổ, phạm vi <=300m, ôtô 7T, đất cấp II | 100m3 |  |  | 436923 | 436923
AB.41123 | Vận chuyển đất bằng ôtô tự đổ, phạm vi <=300m, ôtô 7T, đất cấp III | 100m3 |  |  | 548006 | 548006
AB.41124 | Vận chuyển đất bằng ôtô tự đổ, phạm vi <=300m, ôtô 7T, đất cấp IV | 100m3 |  |  | 599844 | 599844
AB.41131 | Vận chuyển đất bằng ôtô tự đổ, phạm vi <=300m, ôtô 10T, đất cấp I | 100m3 |  |  | 442090 | 442090
AB.41132 | Vận chuyển đất bằng ôtô tự đổ, phạm vi <=300m, ôtô 10T, đất cấp II | 100m3 |  |  | 490719 | 490719
AB.41133 | Vận chuyển đất bằng ôtô tự đổ, phạm vi <=300m, ôtô 10T, đất cấp III | 100m3 |  |  | 530507 | 530507
AB.41134 | Vận chuyển đất bằng ôtô tự đổ, phạm vi <=300m, ôtô 10T, đất cấp IV | 100m3 |  |  | 583558 | 583558
AB.41141 | Vận chuyển đất bằng ôtô tự đổ, phạm vi <=300m, ôtô 12T, đất cấp I | 100m3 |  |  | 422287 | 422287
AB.41142 | Vận chuyển đất bằng ôtô tự đổ, phạm vi <=300m, ôtô 12T, đất cấp II | 100m3 |  |  | 472028 | 472028
AB.41143 | Vận chuyển đất bằng ôtô tự đổ, phạm vi <=300m, ôtô 12T, đất cấp III | 100m3 |  |  | 548161 | 548161
AB.41144 | Vận chuyển đất bằng ôtô tự đổ, phạm vi <=300m, ôtô 12T, đất cấp IV | 100m3 |  |  | 588766 | 588766
AB.41151 | Vận chuyển đất bằng ôtô tự đổ, phạm vi <=300m, ôtô 22T, đất cấp I | 100m3 |  |  | 543074 | 543074
AB.41152 | Vận chuyển đất bằng ôtô tự đổ, phạm vi <=300m, ôtô 22T, đất cấp II | 100m3 |  |  | 605362 | 605362
AB.41153 | Vận chuyển đất bằng ôtô tự đổ, phạm vi <=300m, ôtô 22T, đất cấp III | 100m3 |  |  | 702687 | 702687
AB.41154 | Vận chuyển đất bằng ôtô tự đổ, phạm vi <=300m, ôtô 22T, đất cấp IV | 100m3 |  |  | 755243 | 755243
AB.41161 | Vận chuyển đất bằng ôtô tự đổ, phạm vi <=300m, ôtô 27T, đất cấp I | 100m3 |  |  | 493130 | 493130
AB.41162 | Vận chuyển đất bằng ôtô tự đổ, phạm vi <=300m, ôtô 27T, đất cấp II | 100m3 |  |  | 557104 | 557104
AB.41163 | Vận chuyển đất bằng ôtô tự đổ, phạm vi <=300m, ôtô 27T, đất cấp III | 100m3 |  |  | 874306 | 874306
AB.41164 | Vận chuyển đất bằng ôtô tự đổ, phạm vi <=300m, ôtô 27T, đất cấp IV | 100m3 |  |  | 1044903 | 1044903
AB.41211 | Vận chuyển đất bằng ôtô tự đổ, phạm vi <=500m, ôtô 5T, đất cấp I | 100m3 |  |  | 503367 | 503367
AB.41212 | Vận chuyển đất bằng ôtô tự đổ, phạm vi <=500m, ôtô 5T, đất cấp II | 100m3 |  |  | 575881 | 575881
AB.41213 | Vận chuyển đất bằng ôtô tự đổ, phạm vi <=500m, ôtô 5T, đất cấp III | 100m3 |  |  | 743267 | 743267
AB.41214 | Vận chuyển đất bằng ôtô tự đổ, phạm vi <=500m, ôtô 5T, đất cấp IV | 100m3 |  |  | 761395 | 761395
AB.41221 | Vận chuyển đất bằng ôtô tự đổ, phạm vi <=500m, ôtô 7T, đất cấp I | 100m3 |  |  | 493205 | 493205
AB.41222 | Vận chuyển đất bằng ôtô tự đổ, phạm vi <=500m, ôtô 7T, đất cấp II | 100m3 |  |  | 570222 | 570222
AB.41223 | Vận chuyển đất bằng ôtô tự đổ, phạm vi <=500m, ôtô 7T, đất cấp III | 100m3 |  |  | 636871 | 636871
AB.41224 | Vận chuyển đất bằng ôtô tự đổ, phạm vi <=500m, ôtô 7T, đất cấp IV | 100m3 |  |  | 688710 | 688710
AB.41231 | Vận chuyển đất bằng ôtô tự đổ, phạm vi <=500m, ôtô 10T, đất cấp I | 100m3 |  |  | 479225 | 479225
AB.41232 | Vận chuyển đất bằng ôtô tự đổ, phạm vi <=500m, ôtô 10T, đất cấp II | 100m3 |  |  | 534928 | 534928
AB.41233 | Vận chuyển đất bằng ôtô tự đổ, phạm vi <=500m, ôtô 10T, đất cấp III | 100m3 |  |  | 583558 | 583558
AB.41234 | Vận chuyển đất bằng ôtô tự đổ, phạm vi <=500m, ôtô 10T, đất cấp IV | 100m3 |  |  | 636609 | 636609
AB.41241 | Vận chuyển đất bằng ôtô tự đổ, phạm vi <=500m, ôtô 12T, đất cấp I | 100m3 |  |  | 485224 | 485224
AB.41242 | Vận chuyển đất bằng ôtô tự đổ, phạm vi <=500m, ôtô 12T, đất cấp II | 100m3 |  |  | 542070 | 542070
AB.41243 | Vận chuyển đất bằng ôtô tự đổ, phạm vi <=500m, ôtô 12T, đất cấp III | 100m3 |  |  | 609068 | 609068
AB.41244 | Vận chuyển đất bằng ôtô tự đổ, phạm vi <=500m, ôtô 12T, đất cấp IV | 100m3 |  |  | 659823 | 659823
AB.41251 | Vận chuyển đất bằng ôtô tự đổ, phạm vi <=500m, ôtô 22T, đất cấp I | 100m3 |  |  | 624827 | 624827
AB.41252 | Vận chuyển đất bằng ôtô tự đổ, phạm vi <=500m, ôtô 22T, đất cấp II | 100m3 |  |  | 700741 | 700741
AB.41253 | Vận chuyển đất bằng ôtô tự đổ, phạm vi <=500m, ôtô 22T, đất cấp III | 100m3 |  |  | 798066 | 798066
AB.41254 | Vận chuyển đất bằng ôtô tự đổ, phạm vi <=500m, ôtô 22T, đất cấp IV | 100m3 |  |  | 856461 | 856461
AB.41261 | Vận chuyển đất bằng ôtô tự đổ, phạm vi <=500m, ôtô 27T, đất cấp I | 100m3 |  |  | 685051 | 685051
AB.41262 | Vận chuyển đất bằng ôtô tự đổ, phạm vi <=500m, ôtô 27T, đất cấp II | 100m3 |  |  | 757021 | 757021
AB.41263 | Vận chuyển đất bằng ôtô tự đổ, phạm vi <=500m, ôtô 27T, đất cấp III | 100m3 |  |  | 951608 | 951608
AB.41264 | Vận chuyển đất bằng ôtô tự đổ, phạm vi <=500m, ôtô 27T, đất cấp IV | 100m3 |  |  | 999588 | 999588
AB.41311 | Vận chuyển đất bằng ôtô tự đổ, phạm vi <=700m, ôtô 5T, đất cấp I | 100m3 |  |  | 575276 | 575276
AB.41312 | Vận chuyển đất bằng ôtô tự đổ, phạm vi <=700m, ôtô 5T, đất cấp II | 100m3 |  |  | 670753 | 670753
AB.41313 | Vận chuyển đất bằng ôtô tự đổ, phạm vi <=700m, ôtô 5T, đất cấp III | 100m3 |  |  | 785567 | 785567
AB.41314 | Vận chuyển đất bằng ôtô tự đổ, phạm vi <=700m, ôtô 5T, đất cấp IV | 100m3 |  |  | 862915 | 862915
AB.41321 | Vận chuyển đất bằng ôtô tự đổ, phạm vi <=700m, ôtô 7T, đất cấp I | 100m3 |  |  | 548746 | 548746
AB.41322 | Vận chuyển đất bằng ôtô tự đổ, phạm vi <=700m, ôtô 7T, đất cấp II | 100m3 |  |  | 644277 | 644277
AB.41323 | Vận chuyển đất bằng ôtô tự đổ, phạm vi <=700m, ôtô 7T, đất cấp III | 100m3 |  |  | 740548 | 740548
AB.41324 | Vận chuyển đất bằng ôtô tự đổ, phạm vi <=700m, ôtô 7T, đất cấp IV | 100m3 |  |  | 792386 | 792386
AB.41331 | Vận chuyển đất bằng ôtô tự đổ, phạm vi <=700m, ôtô 10T, đất cấp I | 100m3 |  |  | 526971 | 526971
AB.41332 | Vận chuyển đất bằng ôtô tự đổ, phạm vi <=700m, ôtô 10T, đất cấp II | 100m3 |  |  | 588863 | 588863
AB.41333 | Vận chuyển đất bằng ôtô tự đổ, phạm vi <=700m, ôtô 10T, đất cấp III | 100m3 |  |  | 645451 | 645451
AB.41334 | Vận chuyển đất bằng ôtô tự đổ, phạm vi <=700m, ôtô 10T, đất cấp IV | 100m3 |  |  | 707343 | 707343
AB.41341 | Vận chuyển đất bằng ôtô tự đổ, phạm vi <=700m, ôtô 12T, đất cấp I | 100m3 |  |  | 544101 | 544101
AB.41342 | Vận chuyển đất bằng ôtô tự đổ, phạm vi <=700m, ôtô 12T, đất cấp II | 100m3 |  |  | 589781 | 589781
AB.41343 | Vận chuyển đất bằng ôtô tự đổ, phạm vi <=700m, ôtô 12T, đất cấp III | 100m3 |  |  | 680126 | 680126
AB.41344 | Vận chuyển đất bằng ôtô tự đổ, phạm vi <=700m, ôtô 12T, đất cấp IV | 100m3 |  |  | 741032 | 741032
AB.41351 | Vận chuyển đất bằng ôtô tự đổ, phạm vi <=700m, ôtô 22T, đất cấp I | 100m3 |  |  | 663757 | 663757
AB.41352 | Vận chuyển đất bằng ôtô tự đổ, phạm vi <=700m, ôtô 22T, đất cấp II | 100m3 |  |  | 743564 | 743564
AB.41353 | Vận chuyển đất bằng ôtô tự đổ, phạm vi <=700m, ôtô 22T, đất cấp III | 100m3 |  |  | 872033 | 872033
AB.41354 | Vận chuyển đất bằng ôtô tự đổ, phạm vi <=700m, ôtô 22T, đất cấp IV | 100m3 |  |  | 949893 | 949893
AB.41361 | Vận chuyển đất bằng ôtô tự đổ, phạm vi <=700m, ôtô 27T, đất cấp I | 100m3 |  |  | 751690 | 751690
AB.41362 | Vận chuyển đất bằng ôtô tự đổ, phạm vi <=700m, ôtô 27T, đất cấp II | 100m3 |  |  | 820995 | 820995
AB.41363 | Vận chuyển đất bằng ôtô tự đổ, phạm vi <=700m, ôtô 27T, đất cấp III | 100m3 |  |  | 1140863 | 1140863
AB.41364 | Vận chuyển đất bằng ôtô tự đổ, phạm vi <=700m, ôtô 27T, đất cấp IV | 100m3 |  |  | 1196840 | 1196840
AB.41411 | Vận chuyển đất bằng ôtô tự đổ, phạm vi <=1000m, ôtô 5T, đất cấp I | 100m3 |  |  | 671357 | 671357
AB.41412 | Vận chuyển đất bằng ôtô tự đổ, phạm vi <=1000m, ôtô 5T, đất cấp II | 100m3 |  |  | 803695 | 803695
AB.41413 | Vận chuyển đất bằng ôtô tự đổ, phạm vi <=1000m, ôtô 5T, đất cấp III | 100m3 |  |  | 966851 | 966851
AB.41414 | Vận chuyển đất bằng ôtô tự đổ, phạm vi <=1000m, ôtô 5T, đất cấp IV | 100m3 |  |  | 1027279 | 1027279
AB.41421 | Vận chuyển đất bằng ôtô tự đổ, phạm vi <=1000m, ôtô 7T, đất cấp I | 100m3 |  |  | 630947 | 630947
AB.41422 | Vận chuyển đất bằng ôtô tự đổ, phạm vi <=1000m, ôtô 7T, đất cấp II | 100m3 |  |  | 740548 | 740548
AB.41423 | Vận chuyển đất bằng ôtô tự đổ, phạm vi <=1000m, ôtô 7T, đất cấp III | 100m3 |  |  | 888658 | 888658
AB.41424 | Vận chuyển đất bằng ôtô tự đổ, phạm vi <=1000m, ôtô 7T, đất cấp IV | 100m3 |  |  | 947901 | 947901
AB.41431 | Vận chuyển đất bằng ôtô tự đổ, phạm vi <=1000m, ôtô 10T, đất cấp I | 100m3 |  |  | 605663 | 605663
AB.41432 | Vận chuyển đất bằng ôtô tự đổ, phạm vi <=1000m, ôtô 10T, đất cấp II | 100m3 |  |  | 680818 | 680818
AB.41433 | Vận chuyển đất bằng ôtô tự đổ, phạm vi <=1000m, ôtô 10T, đất cấp III | 100m3 |  |  | 742710 | 742710
AB.41434 | Vận chuyển đất bằng ôtô tự đổ, phạm vi <=1000m, ôtô 10T, đất cấp IV | 100m3 |  |  | 813445 | 813445
AB.41441 | Vận chuyển đất bằng ôtô tự đổ, phạm vi <=1000m, ôtô 12T, đất cấp I | 100m3 |  |  | 619219 | 619219
AB.41442 | Vận chuyển đất bằng ôtô tự đổ, phạm vi <=1000m, ôtô 12T, đất cấp II | 100m3 |  |  | 700428 | 700428
AB.41443 | Vận chuyển đất bằng ôtô tự đổ, phạm vi <=1000m, ôtô 12T, đất cấp III | 100m3 |  |  | 781637 | 781637
AB.41444 | Vận chuyển đất bằng ôtô tự đổ, phạm vi <=1000m, ôtô 12T, đất cấp IV | 100m3 |  |  | 852695 | 852695
AB.41451 | Vận chuyển đất bằng ôtô tự đổ, phạm vi <=1000m, ôtô 22T, đất cấp I | 100m3 |  |  | 803905 | 803905
AB.41452 | Vận chuyển đất bằng ôtô tự đổ, phạm vi <=1000m, ôtô 22T, đất cấp II | 100m3 |  |  | 897337 | 897337
AB.41453 | Vận chuyển đất bằng ôtô tự đổ, phạm vi <=1000m, ôtô 22T, đất cấp III | 100m3 |  |  | 1070576 | 1070576
AB.41454 | Vận chuyển đất bằng ôtô tự đổ, phạm vi <=1000m, ôtô 22T, đất cấp IV | 100m3 |  |  | 1093934 | 1093934
AB.41461 | Vận chuyển đất bằng ôtô tự đổ, phạm vi <=1000m, ôtô 27T, đất cấp I | 100m3 |  |  | 890300 | 890300
AB.41462 | Vận chuyển đất bằng ôtô tự đổ, phạm vi <=1000m, ôtô 27T, đất cấp II | 100m3 |  |  | 1066227 | 1066227
AB.41463 | Vận chuyển đất bằng ôtô tự đổ, phạm vi <=1000m, ôtô 27T, đất cấp III | 100m3 |  |  | 1250151 | 1250151
AB.41464 | Vận chuyển đấtbằng ôtô tự đổ, phạm vi <=1000m, ôtô 27T, đất cấp IV | 100m3 |  |  | 1372768 | 1372768
AB.42111 | Vận chuyển đất tiếp cự ly <=2 km bằng ôtô tự đổ 5T, đất cấp I | 100m3 |  |  | 398826 | 398826
AB.42112 | Vận chuyển đất tiếp cự ly <=2 km bằng ôtô tự đổ 5T, đất cấp II | 100m3 |  |  | 435083 | 435083
AB.42113 | Vận chuyển đất tiếp cự ly <=2 km bằng ôtô tự đổ 5T, đất cấp III | 100m3 |  |  | 519683 | 519683
AB.42114 | Vận chuyển đất tiếp cự ly <=2 km bằng ôtô tự đổ 5T, đất cấp IV | 100m3 |  |  | 531768 | 531768
AB.42121 | Vận chuyển đất tiếp cự ly <=2 km bằng ôtô tự đổ 7T, đất cấp I | 100m3 |  |  | 318436 | 318436
AB.42122 | Vận chuyển đất tiếp cự ly <=2 km bằng ôtô tự đổ 7T, đất cấp II | 100m3 |  |  | 333247 | 333247
AB.42123 | Vận chuyển đất tiếp cự ly <=2 km bằng ôtô tự đổ 7T, đất cấp III | 100m3 |  |  | 355463 | 355463
AB.42124 | Vận chuyển đất tiếp cự ly <=2 km bằng ôtô tự đổ 7T, đất cấp IV | 100m3 |  |  | 370274 | 370274
AB.42131 | Vận chuyển đất tiếp cự ly <=2 km bằng ôtô tự đổ 10T, đất cấp I | 100m3 |  |  | 265254 | 265254
AB.42132 | Vận chuyển đất tiếp cự ly <=2 km bằng ôtô tự đổ 10T, đất cấp II | 100m3 |  |  | 300621 | 300621
AB.42133 | Vận chuyển đất tiếp cự ly <=2 km bằng ôtô tự đổ 10T, đất cấp III | 100m3 |  |  | 335988 | 335988
AB.42134 | Vận chuyển đất tiếp cự ly <=2 km bằng ôtô tự đổ 10T, đất cấp IV | 100m3 |  |  | 371355 | 371355
AB.42141 | Vận chuyển đất tiếp cự ly <=2 km bằng ôtô tự đổ 12T, đất cấp I | 100m3 |  |  | 284232 | 284232
AB.42142 | Vận chuyển đất tiếp cự ly <=2 km bằng ôtô tự đổ 12T, đất cấp II | 100m3 |  |  | 324836 | 324836
AB.42143 | Vận chuyển đất tiếp cự ly <=2 km bằng ôtô tự đổ 12T, đất cấp III | 100m3 |  |  | 365441 | 365441
AB.42144 | Vận chuyển đất tiếp cự ly <=2 km bằng ôtô tự đổ 12T, đất cấp IV | 100m3 |  |  | 416196 | 416196
AB.42151 | Vận chuyển đất tiếp cự ly <=2 km bằng ôtô tự đổ 22T, đất cấp I | 100m3 |  |  | 363996 | 363996
AB.42152 | Vận chuyển đất tiếp cự ly <=2 km bằng ôtô tự đổ 22T, đất cấp II | 100m3 |  |  | 416551 | 416551
AB.42153 | Vận chuyển đất tiếp cự ly <=2 km bằng ôtô tự đổ 22T, đất cấp III | 100m3 |  |  | 469107 | 469107
AB.42154 | Vận chuyển đất tiếp cự ly <=2 km bằng ôtô tự đổ 22T, đất cấp IV | 100m3 |  |  | 533342 | 533342
AB.42161 | Vận chuyển đất tiếp cự ly <=2 km bằng ôtô tự đổ 27T, đất cấp I | 100m3 |  |  | 373180 | 373180
AB.42162 | Vận chuyển đất tiếp cự ly <=2 km bằng ôtô tự đổ 27T, đất cấp II | 100m3 |  |  | 426491 | 426491
AB.42163 | Vận chuyển đất tiếp cự ly <=2 km bằng ôtô tự đổ 27T, đất cấp III | 100m3 |  |  | 479802 | 479802
AB.42164 | Vận chuyển đất tiếp cự ly <=2 km bằng ôtô tự đổ 27T, đất cấp IV | 100m3 |  |  | 546441 | 546441
AB.42211 | Vận chuyển đất tiếp cự ly <=4 km bằng ôtô tự đổ 5T, đất cấp I | 100m3 |  |  | 320269 | 320269
AB.42212 | Vận chuyển đất tiếp cự ly <=4 km bằng ôtô tự đổ 5T, đất cấp II | 100m3 |  |  | 362569 | 362569
AB.42213 | Vận chuyển đất tiếp cự ly <=4 km bằng ôtô tự đổ 5T, đất cấp III | 100m3 |  |  | 398826 | 398826
AB.42214 | Vận chuyển đất tiếp cự ly <=4 km bằng ôtô tự đổ 5T, đất cấp IV | 100m3 |  |  | 441126 | 441126
AB.42221 | Vận chuyển đất tiếp cự ly <=4 km bằng ôtô tự đổ 7T, đất cấp I | 100m3 |  |  | 281408 | 281408
AB.42222 | Vận chuyển đất tiếp cự ly <=4 km bằng ôtô tự đổ 7T, đất cấp II | 100m3 |  |  | 303625 | 303625
AB.42223 | Vận chuyển đất tiếp cự ly <=4 km bằng ôtô tự đổ 7T, đất cấp III | 100m3 |  |  | 311030 | 311030
AB.42224 | Vận chuyển đất tiếp cự ly <=4 km bằng ôtô tự đổ 7T, đất cấp IV | 100m3 |  |  | 340652 | 340652
AB.42231 | Vận chuyển đất tiếp cự ly <=4 km bằng ôtô tự đổ 10T, đất cấp I | 100m3 |  |  | 203361 | 203361
AB.42232 | Vận chuyển đất tiếp cự ly <=4 km bằng ôtô tự đổ 10T, đất cấp II | 100m3 |  |  | 238728 | 238728
AB.42233 | Vận chuyển đất tiếp cự ly <=4 km bằng ôtô tự đổ 10T, đất cấp III | 100m3 |  |  | 265254 | 265254
AB.42234 | Vận chuyển đất tiếp cự ly <=4 km bằng ôtô tự đổ 10T, đất cấp IV | 100m3 |  |  | 300621 | 300621
AB.42241 | Vận chuyển đất tiếp cự ly <=4 km bằng ôtô tự đổ 12T, đất cấp I | 100m3 |  |  | 213174 | 213174
AB.42242 | Vận chuyển đất tiếp cự ly <=4 km bằng ôtô tự đổ 12T, đất cấp II | 100m3 |  |  | 253778 | 253778
AB.42243 | Vận chuyển đất tiếp cự ly <=4 km bằng ôtô tự đổ 12T, đất cấp III | 100m3 |  |  | 284232 | 284232
AB.42244 | Vận chuyển đất tiếp cự ly <=4 km bằng ôtô tự đổ 12T, đất cấp IV | 100m3 |  |  | 334987 | 334987
AB.42251 | Vận chuyển đất tiếp cự ly <=4 km bằng ôtô tự đổ 22T, đất cấp I | 100m3 |  |  | 272510 | 272510
AB.42252 | Vận chuyển đất tiếp cự ly <=4 km bằng ôtô tự đổ 22T, đất cấp II | 100m3 |  |  | 325066 | 325066
AB.42253 | Vận chuyển đất tiếp cự ly <=4 km bằng ôtô tự đổ 22T, đất cấp III | 100m3 |  |  | 363996 | 363996
AB.42254 | Vận chuyển đất tiếp cự ly <=4 km bằng ôtô tự đổ 22T, đất cấp IV | 100m3 |  |  | 430177 | 430177
AB.42261 | Vận chuyển đất tiếp cự ly <=4 km bằng ôtô tự đổ 27T, đất cấp I | 100m3 |  |  | 279885 | 279885
AB.42262 | Vận chuyển đất tiếp cự ly <=4 km bằng ôtô tự đổ 27T, đất cấp II | 100m3 |  |  | 333196 | 333196
AB.42263 | Vận chuyển đất tiếp cự ly <=4 km bằng ôtô tự đổ 27T, đất cấp III | 100m3 |  |  | 373180 | 373180
AB.42264 | Vận chuyển đất tiếp cự ly <=4 km bằng ôtô tự đổ 27T, đất cấp IV | 100m3 |  |  | 439819 | 439819
AB.42311 | Vận chuyển đất tiếp cự ly <=7 km bằng ôtô tự đổ 5T, đất cấp I | 100m3 |  |  | 265884 | 265884
AB.42312 | Vận chuyển đất tiếp cự ly <=7 km bằng ôtô tự đổ 5T, đất cấp II | 100m3 |  |  | 322687 | 322687
AB.42313 | Vận chuyển đất tiếp cự ly <=7 km bằng ôtô tự đổ 5T, đất cấp III | 100m3 |  |  | 351692 | 351692
AB.42314 | Vận chuyển đất tiếp cự ly <=7 km bằng ôtô tự đổ 5T, đất cấp IV | 100m3 |  |  | 398826 | 398826
AB.42321 | Vận chuyển đất tiếp cự ly <=7 km bằng ôtô tự đổ 7T, đất cấp I | 100m3 |  |  | 274003 | 274003
AB.42322 | Vận chuyển đất tiếp cự ly <=7 km bằng ôtô tự đổ 7T, đất cấp II | 100m3 |  |  | 281408 | 281408
AB.42323 | Vận chuyển đất tiếp cự ly <=7 km bằng ôtô tự đổ 7T, đất cấp III | 100m3 |  |  | 296219 | 296219
AB.42324 | Vận chuyển đất tiếp cự ly <=7 km bằng ôtô tự đổ 7T, đất cấp IV | 100m3 |  |  | 303625 | 303625
AB.42331 | Vận chuyển đất tiếp cự ly <=7 km bằng ôtô tự đổ 10T, đất cấp I | 100m3 |  |  | 176836 | 176836
AB.42332 | Vận chuyển đất tiếp cự ly <=7 km bằng ôtô tự đổ 10T, đất cấp II | 100m3 |  |  | 194519 | 194519
AB.42333 | Vận chuyển đất tiếp cự ly <=7 km bằng ôtô tự đổ 10T, đất cấp III | 100m3 |  |  | 212203 | 212203
AB.42334 | Vận chuyển đất tiếp cự ly <=7 km bằng ôtô tự đổ 10T, đất cấp IV | 100m3 |  |  | 256412 | 256412
AB.42341 | Vận chuyển đất tiếp cự ly <=7 km bằng ôtô tự đổ 12T, đất cấp I | 100m3 |  |  | 173584 | 173584
AB.42342 | Vận chuyển đất tiếp cự ly <=7 km bằng ôtô tự đổ 12T, đất cấp II | 100m3 |  |  | 203023 | 203023
AB.42343 | Vận chuyển đất tiếp cự ly <=7 km bằng ôtô tự đổ 12T, đất cấp III | 100m3 |  |  | 223325 | 223325
AB.42344 | Vận chuyển đất tiếp cự ly <=7 km bằng ôtô tự đổ 12T, đất cấp IV | 100m3 |  |  | 263929 | 263929
AB.42351 | Vận chuyển đất tiếp cự ly <=7 km bằng ôtô tự đổ 22T, đất cấp I | 100m3 |  |  | 221901 | 221901
AB.42352 | Vận chuyển đất tiếp cự ly <=7 km bằng ôtô tự đổ 22T, đất cấp II | 100m3 |  |  | 260831 | 260831
AB.42353 | Vận chuyển đất tiếp cự ly <=7 km bằng ôtô tự đổ 22T, đất cấp III | 100m3 |  |  | 286136 | 286136
AB.42354 | Vận chuyển đất tiếp cự ly <=7 km bằng ôtô tự đổ 22T, đất cấp IV | 100m3 |  |  | 338691 | 338691
AB.42361 | Vận chuyển đất tiếp cự ly <=7 km bằng ôtô tự đổ 27T, đất cấp I | 100m3 |  |  | 229239 | 229239
AB.42362 | Vận chuyển đất tiếp cự ly <=7 km bằng ôtô tự đổ 27T, đất cấp II | 100m3 |  |  | 266557 | 266557
AB.42363 | Vận chuyển đất tiếp cự ly <=7 km bằng ôtô tự đổ 27T, đất cấp III | 100m3 |  |  | 293212 | 293212
AB.42364 | Vận chuyển đất tiếp cự ly <=7 km bằng ôtô tự đổ 27T, đất cấp IV | 100m3 |  |  | 319868 | 319868
AB.42411 | Vận chuyển đất tiếp cự ly >7 km bằng ôtô tự đổ 5T, đất cấp I | 100m3 |  |  | 164365 | 164365
AB.42412 | Vận chuyển đất tiếp cự ly >7 km bằng ôtô tự đổ 5T, đất cấp II | 100m3 |  |  | 200017 | 200017
AB.42413 | Vận chuyển đất tiếp cự ly >7 km bằng ôtô tự đổ 5T, đất cấp III | 100m3 |  |  | 218146 | 218146
AB.42414 | Vận chuyển đất tiếp cự ly >7 km bằng ôtô tự đổ 5T, đất cấp IV | 100m3 |  |  | 247756 | 247756
AB.42421 | Vận chuyển đất tiếp cự ly >7 km bằng ôtô tự đổ 7T, đất cấp I | 100m3 |  |  | 169585 | 169585
AB.42422 | Vận chuyển đất tiếp cự ly >7 km bằng ôtô tự đổ 7T, đất cấp II | 100m3 |  |  | 174769 | 174769
AB.42423 | Vận chuyển đất tiếp cự ly >7 km bằng ôtô tự đổ 7T, đất cấp III | 100m3 |  |  | 185137 | 185137
AB.42424 | Vận chuyển đất tiếp cự ly >7 km bằng ôtô tự đổ 7T, đất cấp IV | 100m3 |  |  | 188099 | 188099
AB.42431 | Vận chuyển đất tiếp cự ly >7 km bằng ôtô tự đổ 10T, đất cấp I | 100m3 |  |  | 109638 | 109638
AB.42432 | Vận chuyển đất tiếp cự ly >7 km bằng ôtô tự đổ 10T, đất cấp II | 100m3 |  |  | 120248 | 120248
AB.42433 | Vận chuyển đất tiếp cự ly >7 km bằng ôtô tự đổ 10T, đất cấp III | 100m3 |  |  | 128206 | 128206
AB.42434 | Vận chuyển đất tiếp cự ly >7 km bằng ôtô tự đổ 10T, đất cấp IV | 100m3 |  |  | 158268 | 158268
AB.42441 | Vận chuyển đất tiếp cự ly >7 km bằng ôtô tự đổ 12T, đất cấp I | 100m3 |  |  | 107602 | 107602
AB.42442 | Vận chuyển đất tiếp cự ly >7 km bằng ôtô tự đổ 12T, đất cấp II | 100m3 |  |  | 125874 | 125874
AB.42443 | Vận chuyển đất tiếp cự ly >7 km bằng ôtô tự đổ 12T, đất cấp III | 100m3 |  |  | 138055 | 138055
AB.42444 | Vận chuyển đất tiếp cự ly >7 km bằng ôtô tự đổ 12T, đất cấp IV | 100m3 |  |  | 163433 | 163433
AB.42451 | Vận chuyển đất tiếp cự ly >7 km bằng ôtô tự đổ 22T, đất cấp I | 100m3 |  |  | 138202 | 138202
AB.42452 | Vận chuyển đất tiếp cự ly >7 km bằng ôtô tự đổ 22T, đất cấp II | 100m3 |  |  | 163506 | 163506
AB.42453 | Vận chuyển đất tiếp cự ly >7 km bằng ôtô tự đổ 22T, đất cấp III | 100m3 |  |  | 179078 | 179078
AB.42454 | Vận chuyển đất tiếp cự ly >7 km bằng ôtô tự đổ 22T, đất cấp IV | 100m3 |  |  | 210222 | 210222
AB.42461 | Vận chuyển đất tiếp cự ly >7 km bằng ôtô tự đổ 27T, đất cấp I | 100m3 |  |  | 143941 | 143941
AB.42462 | Vận chuyển đất tiếp cự ly >7 km bằng ôtô tự đổ 27T, đất cấp II | 100m3 |  |  | 165265 | 165265
AB.42463 | Vận chuyển đất tiếp cự ly >7 km bằng ôtô tự đổ 27T, đất cấp III | 100m3 |  |  | 181259 | 181259
AB.42464 | Vận chuyển đất tiếp cự ly >7 km bằng ôtô tự đổ 27T, đất cấp IV | 100m3 |  |  | 199918 | 199918
AB.51111 | Phá đá mặt bằng công trình bằng máy khoan đường kính 42 mm, đá cấp I | 100m3 | 2052613 | 1337530 | 4595366 | 7985509
AB.51112 | Phá đá mặt bằng công trình bằng máy khoan đường kính 42 mm, đá cấp II | 100m3 | 1687020 | 1022817 | 2796881 | 5506718
AB.51113 | Phá đá mặt bằng công trình bằng máy khoan đường kính 42 mm, đá cấp III | 100m3 | 1458183 | 891687 | 2299231 | 4649101
AB.51114 | Phá đá mặt bằng công trình bằng máy khoan đường kính 42 mm, đá cấp IV | 100m3 | 1252865 | 734330 | 1469689 | 3456884
AB.51121 | Phá đá mặt bằng công trình bằng máy khoan đường kính 76 mm, đá cấp I | 100m3 | 1066138 | 385523 | 2478690 | 3930351
AB.51122 | Phá đá mặt bằng công trình bằng máy khoan đường kính 76 mm, đá cấp II | 100m3 | 919954 | 354926 | 2231780 | 3506660
AB.51123 | Phá đá mặt bằng công trình bằng máy khoan đường kính 76 mm, đá cấp III | 100m3 | 829464 | 324329 | 1726251 | 2880044
AB.51124 | Phá đá mặt bằng công trình bằng máy khoan đường kính 76 mm, đá cấp IV | 100m3 | 766386 | 312090 | 1015441 | 2093917
AB.51131 | Phá đá mặt bằng công trình bằng máy khoan đường kính 105 mm, đá cấp I | 100m3 | 1234897 | 367165 | 2741724 | 4343786
AB.51132 | Phá đá mặt bằng công trình bằng máy khoan đường kính 105 mm, đá cấp II | 100m3 | 1055812 | 338025 | 2350026 | 3743863
AB.51133 | Phá đá mặt bằng công trình bằng máy khoan đường kính 105 mm, đá cấp III | 100m3 | 892024 | 308885 | 1646189 | 2847098
AB.51134 | Phá đá mặt bằng công trình bằng máy khoan đường kính 105 mm, đá cấp IV | 100m3 | 779027 | 297229 | 1234623 | 2310879
AB.51211 | Phá đá hố móng công trình bằng máy khoan đường kính 42 mm, đá cấp I | 100m3 | 2235593 | 1486145 | 5105854 | 8827592
AB.51212 | Phá đá hố móng công trình bằng máy khoan đường kính 42 mm, đá cấp II | 100m3 | 1846212 | 1136464 | 3108007 | 6090683
AB.51213 | Phá đá hố móng công trình bằng máy khoan đường kính 42 mm, đá cấp III | 100m3 | 1598943 | 990763 | 2555306 | 5145012
AB.51214 | Phá đá hố móng công trình bằng máy khoan đường kính 42 mm, đá cấp IV | 100m3 | 1381813 | 815923 | 1633484 | 3831220
AB.51221 | Phá đá hố móng công trình bằng máy khoan đường kính 76 mm, đá cấp I | 100m3 | 1174629 | 462628 | 2753857 | 4391114
AB.51222 | Phá đá hố móng công trình bằng máy khoan đường kính 76 mm, đá cấp II | 100m3 | 1015334 | 425912 | 2479747 | 3920993
AB.51223 | Phá đá hố móng công trình bằng máy khoan đường kính 76 mm, đá cấp III | 100m3 | 916205 | 389195 | 1918309 | 3223709
AB.51224 | Phá đá hố móng công trình bằng máy khoan đường kính 76 mm, đá cấp IV | 100m3 | 847231 | 356675 | 1128016 | 2331922
AB.51231 | Phá đá hố móng công trình bằng máy khoan đường kính 105 mm, đá cấp I | 100m3 | 1318804 | 440598 | 2883982 | 4643384
AB.51232 | Phá đá hố móng công trình bằng máy khoan đường kính 105 mm, đá cấp II | 100m3 | 1129595 | 405630 | 2472895 | 4008120
AB.51233 | Phá đá hố móng công trình bằng máy khoan đường kính 105 mm, đá cấp III | 100m3 | 959191 | 370662 | 1732261 | 3062114
AB.51234 | Phá đá hố móng công trình bằng máy khoan đường kính 105 mm, đá cấp IV | 100m3 | 839589 | 356675 | 1299556 | 2495820
AB.51311 | Phá đá kênh mương, nền đường bằng máy khoan đường kính 42 mm, đá cấp I | 100m3 | 2144169 | 1411838 | 4850610 | 8406617
AB.51312 | Phá đá kênh mương, nền đường bằng máy khoan đường kính 42 mm, đá cấp II | 100m3 | 1766616 | 1079641 | 2952065 | 5798322
AB.51313 | Phá đá kênh mương, nền đường bằng máy khoan đường kính 42 mm, đá cấp III | 100m3 | 1528497 | 941225 | 2427685 | 4897407
AB.51314 | Phá đá kênh mương, nền đường bằng máy khoan đường kính 42 mm, đá cấp IV | 100m3 | 1317339 | 775127 | 1551170 | 3643636
AB.51321 | Phá đá kênh mương, nền đường bằng máy khoan đường kính 76 mm, đá cấp I | 100m3 | 1120483 | 424105 | 2616274 | 4160862
AB.51322 | Phá đá kênh mương, nền đường bằng máy khoan đường kính 76 mm, đá cấp II | 100m3 | 967710 | 390419 | 2356142 | 3714271
AB.51323 | Phá đá kênh mương, nền đường bằng máy khoan đường kính 76 mm, đá cấp III | 100m3 | 872945 | 356791 | 1823412 | 3053148
AB.51324 | Phá đá kênh mương, nền đường bằng máy khoan đường kính 76 mm, đá cấp IV | 100m3 | 806819 | 343329 | 1072107 | 2222255
AB.51331 | Phá đá kênh mương, nền đường bằng máy khoan đường kính 105 mm, đá cấp I | 100m3 | 1266362 | 403882 | 2801409 | 4471653
AB.51332 | Phá đá kênh mương, nền đường bằng máy khoan đường kính 105 mm, đá cấp II | 100m3 | 1083489 | 371828 | 2399142 | 3854459
AB.51333 | Phá đá kênh mương, nền đường bằng máy khoan đường kính 105 mm, đá cấp III | 100m3 | 917220 | 339774 | 1680405 | 2937399
AB.51334 | Phá đá kênh mương, nền đường bằng máy khoan đường kính 105 mm, đá cấp IV | 100m3 | 801771 | 326952 | 1259261 | 2387984
AB.51611 | Đào phá đá chiều dày <=0,5 m bằng búa căn, đá cấp I | m3 |  | 82175 | 287967 | 370142
AB.51612 | Đào phá đá chiều dày <=0,5 m bằng búa căn, đá cấp II | m3 |  | 74599 | 260672 | 335271
AB.51613 | Đào phá đá chiều dày <=0,5 m bằng búa căn, đá cấp III | m3 |  | 67022 | 233376 | 300398
AB.51614 | Đào phá đá chiều dày <=0,5 m bằng búa căn, đá cấp IV | m3 |  | 58280 | 206821 | 265101
AB.52111 | Đào xúc đá sau nổ mìn lên phương tiện vận chuyển bằng máy đào <=0,8 m3 | 100m3 |  | 104904 | 755166 | 860070
AB.52121 | Đào xúc đá sau nổ mìn lên phương tiện vận chuyển bằng máy đào <=1,2 m3 | 100m3 |  | 104904 | 860075 | 964979
AB.52131 | Đào xúc đá sau nổ mìn lên phương tiện vận chuyển bằng máy đào <=1,6 m3 | 100m3 |  | 104904 | 986127 | 1091031
AB.52141 | Đào xúc đá sau nổ mìn lên phương tiện vận chuyển bằng máy đào <=2,3 m3 | 100m3 |  | 104904 | 1051520 | 1156424
AB.52151 | Đào xúc đá sau nổ mìn lên phương tiện vận chuyển bằng máy đào <=3,6 m3 | 100m3 |  | 104904 | 1367700 | 1472604
AB.53111 | Vận chuyển đá bằng ôtô tự đổ trong phạm vi <=300 m bằng ôtô 5 tấn | 100m3 |  |  | 943284 | 943284
AB.53121 | Vận chuyển đá bằng ôtô tự đổ trong phạm vi <=300 m bằng ôtô 7 tấn | 100m3 |  |  | 899766 | 899766
AB.53131 | Vận chuyển đá bằng ôtô tự đổ trong phạm vi <=300 m bằng ôtô 10 tấn | 100m3 |  |  | 862075 | 862075
AB.53141 | Vận chuyển đá bằng ôtô tự đổ trong phạm vi <=300 m bằng ôtô 12 tấn | 100m3 |  |  | 883148 | 883148
AB.53151 | Vận chuyển đá bằng ôtô tự đổ trong phạm vi <=300 m bằng ôtô 22 tấn | 100m3 |  |  | 1267173 | 1267173
AB.53161 | Vận chuyển đá bằng ôtô tự đổ trong phạm vi <=300 m bằng ôtô 27 tấn | 100m3 |  |  | 1410085 | 1410085
AB.53211 | Vận chuyển đá bằng ôtô tự đổ trong phạm vi <=500 m bằng ôtô 5 tấn | 100m3 |  |  | 1015194 | 1015194
AB.53221 | Vận chuyển đá bằng ôtô tự đổ trong phạm vi <=500 m bằng ôtô 7 tấn | 100m3 |  |  | 1055281 | 1055281
AB.53231 | Vận chuyển đá bằng ôtô tự đổ trong phạm vi <=500 m bằng ôtô 10 tấn | 100m3 |  |  | 954913 | 954913
AB.53241 | Vận chuyển đá bằng ôtô tự đổ trong phạm vi <=500 m bằng ôtô 12 tấn | 100m3 |  |  | 989735 | 989735
AB.53251 | Vận chuyển đá bằng ôtô tự đổ trong phạm vi <=500 m bằng ôtô 22 tấn | 100m3 |  |  | 1331407 | 1331407
AB.53261 | Vận chuyển đá bằng ôtô tự đổ trong phạm vi <=500 m bằng ôtô 27 tấn | 100m3 |  |  | 1482056 | 1482056
AB.53311 | Vận chuyển đá bằng ôtô tự đổ trong phạm vi <=700 m bằng ôtô 5 tấn | 100m3 |  |  | 1033322 | 1033322
AB.53321 | Vận chuyển đá bằng ôtô tự đổ trong phạm vi <=700 m bằng ôtô 7 tấn | 100m3 |  |  | 1164882 | 1164882
AB.53331 | Vận chuyển đá bằng ôtô tự đổ trong phạm vi <=700 m bằng ôtô 10 tấn | 100m3 |  |  | 1062783 | 1062783
AB.53341 | Vận chuyển đá bằng ôtô tự đổ trong phạm vi <=700 m bằng ôtô 12 tấn | 100m3 |  |  | 1106473 | 1106473
AB.53351 | Vận chuyển đá bằng ôtô tự đổ trong phạm vi <=700 m bằng ôtô 22 tấn | 100m3 |  |  | 1528004 | 1528004
AB.53361 | Vận chuyển đá bằng ôtô tự đổ trong phạm vi <=700 m bằng ôtô 27 tấn | 100m3 |  |  | 1700632 | 1700632
AB.53411 | Vận chuyển đá bằng ôtô tự đổ trong phạm vi <=1000 m bằng ôtô 5 tấn | 100m3 |  |  | 1366282 | 1366282
AB.53421 | Vận chuyển đá bằng ôtô tự đổ trong phạm vi <=1000 m bằng ôtô 7 tấn | 100m3 |  |  | 1421852 | 1421852
AB.53431 | Vận chuyển đá bằng ôtô tự đổ trong phạm vi <=1000 m bằng ôtô 10 tấn | 100m3 |  |  | 1220167 | 1220167
AB.53441 | Vận chuyển đá bằng ôtô tự đổ trong phạm vi <=1000 m bằng ôtô 12 tấn | 100m3 |  |  | 1280057 | 1280057
AB.53451 | Vận chuyển đá bằng ôtô tự đổ trong phạm vi <=1000 m bằng ôtô 22 tấn | 100m3 |  |  | 1804407 | 1804407
AB.53461 | Vận chuyển đá bằng ôtô tự đổ trong phạm vi <=1000 m bằng ôtô 27 tấn | 100m3 |  |  | 2009838 | 2009838
AB.54111 | Vận chuyển tiếp đá bằng ôtô tự đổ cự ly <=2 km bằng ôtô 5 tấn | 100m3 |  |  | 540832 | 540832
AB.54121 | Vận chuyển tiếp đá bằng ôtô tự đổ cự ly <=2 km bằng ôtô 7 tấn | 100m3 |  |  | 573925 | 573925
AB.54131 | Vận chuyển tiếp đá bằng ôtô tự đổ cự ly <=2 km bằng ôtô 10 tấn | 100m3 |  |  | 575601 | 575601
AB.54141 | Vận chuyển tiếp đá bằng ôtô tự đổ cự ly <=2 km bằng ôtô 12 tấn | 100m3 |  |  | 592826 | 592826
AB.54151 | Vận chuyển tiếp đá bằng ôtô tự đổ cự ly <=2 km bằng ôtô 22 tấn | 100m3 |  |  | 807798 | 807798
AB.54161 | Vận chuyển tiếp đá bằng ôtô tự đổ cự ly <=2 km bằng ôtô 27 tấn | 100m3 |  |  | 906293 | 906293
AB.54211 | Vận chuyển tiếp đá bằng ôtô tự đổ cự ly <=4 km bằng ôtô 5 tấn | 100m3 |  |  | 495511 | 495511
AB.54221 | Vận chuyển tiếp đá bằng ôtô tự đổ cự ly <=4 km bằng ôtô 7 tấn | 100m3 |  |  | 517643 | 517643
AB.54231 | Vận chuyển tiếp đá bằng ôtô tự đổ cự ly <=4 km bằng ôtô 10 tấn | 100m3 |  |  | 526087 | 526087
AB.54241 | Vận chuyển tiếp đá bằng ôtô tự đổ cự ly <=4 km bằng ôtô 12 tấn | 100m3 |  |  | 544101 | 544101
AB.54251 | Vận chuyển tiếp đá bằng ôtô tự đổ cự ly <=4 km bằng ôtô 22 tấn | 100m3 |  |  | 667650 | 667650
AB.54261 | Vận chuyển tiếp đá bằng ôtô tự đổ cự ly <=4 km bằng ôtô 27 tấn | 100m3 |  |  | 746359 | 746359
AB.54311 | Vận chuyển tiếp đá bằng ôtô tự đổ cự ly <=7 km bằng ôtô 5 tấn | 100m3 |  |  | 441730 | 441730
AB.54321 | Vận chuyển tiếp đá bằng ôtô tự đổ cự ly <=7 km bằng ôtô 7 tấn | 100m3 |  |  | 470989 | 470989
AB.54331 | Vận chuyển tiếp đá bằng ôtô tự đổ cự ly <=7 km bằng ôtô 10 tấn | 100m3 |  |  | 405838 | 405838
AB.54341 | Vận chuyển tiếp đá bằng ôtô tự đổ cự ly <=7 km bằng ôtô 12 tấn | 100m3 |  |  | 407060 | 407060
AB.54351 | Vận chuyển tiếp đá bằng ôtô tự đổ cự ly <=7 km bằng ôtô 22 tấn | 100m3 |  |  | 523609 | 523609
AB.54361 | Vận chuyển tiếp đá bằng ôtô tự đổ cự ly <=7 km bằng ôtô 27 tấn | 100m3 |  |  | 586425 | 586425
AB.54411 | Vận chuyển tiếp đá bằng ôtô tự đổ cự ly >7 km bằng ôtô 5 tấn | 100m3 |  |  | 320269 | 320269
AB.54421 | Vận chuyển tiếp đá bằng ôtô tự đổ cự ly >7 km bằng ôtô 7 tấn | 100m3 |  |  | 340652 | 340652
AB.54431 | Vận chuyển tiếp đá bằng ôtô tự đổ cự ly >7 km bằng ôtô 10 tấn | 100m3 |  |  | 265254 | 265254
AB.54441 | Vận chuyển tiếp đá bằng ôtô tự đổ cự ly >7 km bằng ôtô 12 tấn | 100m3 |  |  | 274081 | 274081
AB.54451 | Vận chuyển tiếp đá bằng ôtô tự đổ cự ly >7 km bằng ôtô 22 tấn | 100m3 |  |  | 369835 | 369835
AB.54461 | Vận chuyển tiếp đá bằng ôtô tự đổ cự ly >7 km bằng ôtô 27 tấn | 100m3 |  |  | 426491 | 426491
AB.55111 | ủi đá sau nổ mìn trong phạm vi <=50m bằng máy ủi <=140 CV | 100m3 |  |  | 968283 | 968283
AB.55121 | ủi đá sau nổ mìn trong phạm vi <=50m bằng máy ủi <=180 CV | 100m3 |  |  | 1078733 | 1078733
AB.55131 | ủi đá sau nổ mìn trong phạm vi <=50m bằng máy ủi <=240 CV | 100m3 |  |  | 887090 | 887090
AB.55141 | ủi đá sau nổ mìn trong phạm vi <=50m bằng máy ủi <=320 CV | 100m3 |  |  | 915944 | 915944
AB.55151 | ủi đá sau nổ mìn trong phạm vi <=70m bằng máy ủi <=140 CV | 100m3 |  |  | 1232360 | 1232360
AB.55161 | ủi đá sau nổ mìn trong phạm vi <=70m bằng máy ủi <=180 CV | 100m3 |  |  | 1432692 | 1432692
AB.55171 | ủi đá sau nổ mìn trong phạm vi <=70m bằng máy ủi <=240 CV | 100m3 |  |  | 1402840 | 1402840
AB.55181 | ủi đá sau nổ mìn trong phạm vi <=70m bằng máy ủi <=320 CV | 100m3 |  |  | 1263372 | 1263372
AB.55191 | ủi đá sau nổ mìn trong phạm vi <=100m bằng máy ủi <=140 CV | 100m3 |  |  | 1886265 | 1886265
AB.55201 | ủi đá sau nổ mìn trong phạm vi <=100m bằng máy ủi <=180 CV | 100m3 |  |  | 2039479 | 2039479
AB.55211 | ủi đá sau nổ mìn trong phạm vi <=100m bằng máy ủi <=240 CV | 100m3 |  |  | 2001110 | 2001110
AB.55221 | ủi đá sau nổ mìn trong phạm vi <=100m bằng máy ủi <=320 CV | 100m3 |  |  | 1484462 | 1484462
AB.55311 | Xúc đá hỗn hợp lên phương tiện vận chuyển bằng máy đào dung tích gầu <=1,25m3 | 100m3 |  | 64617 | 610622 | 675239
AB.55312 | Xúc đá hỗn hợp lên phương tiện vận chuyển bằng máy đào dung tích gầu <=1,6m3 | 100m3 |  | 64617 | 705811 | 770428
AB.55313 | Xúc đá hỗn hợp lên phương tiện vận chuyển bằng máy đào dung tích gầu <=2,3m3 | 100m3 |  | 64617 | 824118 | 888735
AB.55314 | Xúc đá hỗn hợp lên phương tiện vận chuyển bằng máy đào dung tích gầu <=3,6m3 | 100m3 |  | 64617 | 903152 | 967769
AB.55321 | Xúc đá tảng, cục bê tông, đường kính 0,4-1m lên phương tiện vận chuyển bằng máy đào | 100m3 |  | 64617 | 4567335 | 4631952
AB.55322 | Xúc đá tảng, cục bê tông, đường kính >1m lên phương tiện vận chuyển bằng máy đào | 100viên |  | 64617 | 4107750 | 4172367
AB.56111 | Vận chuyển đá hỗn hợp bằng ôtô tự đổ trong phạm vi <=300m, ôtô <=12Tấn | 100m3 |  |  | 618204 | 618204
AB.56121 | Vận chuyển đá hỗn hợp bằng ôtô tự đổ trong phạm vi <=300m, ôtô <=27Tấn | 100m3 |  |  | 1098214 | 1098214
AB.56122 | Vận chuyển đá tảng đường kính 0,4-1m bằng ôtô tự đổ trong phạm vi <=300m, ôtô <=27Tấn | 100m3 |  |  | 3651828 | 3651828
AB.56123 | Vận chuyển đá tảng, cục bê tông đường kính >1m bằng ôtô tự đổ trong phạm vi <=300m, ôtô <=27Tấn | 100viên |  |  | 3286645 | 3286645
AB.56211 | Vận chuyển đá hỗn hợp bằng ôtô tự đổ trong phạm vi <=500m, ôtô <=12Tấn | 100m3 |  |  | 693322 | 693322
AB.56221 | Vận chuyển đá hỗn hợp bằng ôtô tự đổ trong phạm vi <=500m, ôtô <=27Tấn | 100m3 |  |  | 1231492 | 1231492
AB.56222 | Vận chuyển đá tảng, cục bê tông, đường kính 0,4-1m bằng ôtô tự đổ trong phạm vi <=500m, ôtô <=27Tấn | 100m3 |  |  | 3835752 | 3835752
AB.56223 | Vận chuyển đá tảng, cục bê tông đường kính >1m bằng ôtô tự đổ trong phạm vi <=500m, ôtô <=27Tấn | 100viên |  |  | 3451911 | 3451911
AB.56311 | Vận chuyển đá hỗn hợp từ bãi trữ bằng ôtô tự đổ trong phạm vi <=700m, ôtô <=12Tấn | 100m3 |  |  | 778592 | 778592
AB.56321 | Vận chuyển đá hỗn hợp từ bãi trữ bằng ôtô tự đổ trong phạm vi <=700m, ôtô <=27Tấn | 100m3 |  |  | 1255483 | 1255483
AB.56322 | Vận chuyển đá tảng, cục bê tông, đường kính 0,4-1m bằng ôtô tự đổ trong phạm vi <=700m, ôtô <=27Tấn | 100m3 |  |  | 4299561 | 4299561
AB.56323 | Vận chuyển đá tảng, cục bê tông đường kính >1m bằng ôtô tự đổ trong phạm vi <=700m, ôtô <=27Tấn | 100viên |  |  | 3870405 | 3870405
AB.56411 | Vận chuyển đá hỗn hợp bằng ôtô tự đổ trong phạm vi <=1000m, ôtô <=12Tấn | 100m3 |  |  | 895330 | 895330
AB.56421 | Vận chuyển đá hỗn hợp bằng ôtô tự đổ trong phạm vi <=1000m, ôtô <=27Tấn | 100m3 |  |  | 1442072 | 1442072
AB.56422 | Vận chuyển đá tảng, cục bê tông, đường kính 0,4-1m bằng ôtô tự đổ trong phạm vi <=1000m, ôtô <=27Tấn | 100m3 |  |  | 5080573 | 5080573
AB.56423 | Vận chuyển đá tảng, cục bê tông đường kính >1m bằng ôtô tự đổ trong phạm vi <=1000m, ôtô <=27Tấn | 100viên |  |  | 4571449 | 4571449
AB.57111 | Vận chuyển đá hỗn hợp 1000m tiếp theo bằng ôtô tự đổ trong phạm vi <=2km, ôtô <=12Tấn | 100m3 |  |  | 437514 | 437514
AB.57121 | Vận chuyển đá hỗn hợp 1000m tiếp theo bằng ôtô tự đổ trong phạm vi <=2km, ôtô <=27Tấn | 100m3 |  |  | 573097 | 573097
AB.57122 | Vận chuyển đá tảng, cục bê tông, đường kính 0,4-1m 1000m tiếp theo bằng ôtô tự đổ trong phạm vi <=2km, ôtô <=27Tấn | 100m3 |  |  | 1676642 | 1676642
AB.57123 | Vận chuyển đá tảng, cục bê tông đường kính >1m 1000m tiếp theo bằng ôtô tự đổ trong phạm vi <=2km, ôtô <=27Tấn | 100viên |  |  | 1508711 | 1508711
AB.57211 | Vận chuyển đá hỗn hợp 1000m tiếp theo bằng ôtô tự đổ trong phạm vi <=4km, ôtô <=12Tấn | 100m3 |  |  | 352244 | 352244
AB.57221 | Vận chuyển đá hỗn hợp 1000m tiếp theo bằng ôtô tự đổ trong phạm vi <=4km, ôtô <=27Tấn | 100m3 |  |  | 461143 | 461143
AB.57222 | Vận chuyển đá tảng, cục bê tông, đường kính 0,4-1m 1000m tiếp theo bằng ôtô tự đổ trong phạm vi <=4km, ôtô <=27Tấn | 100m3 |  |  | 1380764 | 1380764
AB.57223 | Vận chuyển đá tảng, cục bê tông đường kính >1m 1000m tiếp theo bằng ôtô tự đổ trong phạm vi <=4km, ôtô <=27Tấn | 100viên |  |  | 1242155 | 1242155
AB.57311 | Vận chuyển đá hỗn hợp 1000m tiếp theo bằng ôtô tự đổ trong phạm vi <=7km, ôtô <=12Tấn | 100m3 |  |  | 277126 | 277126
AB.57321 | Vận chuyển đá hỗn hợp 1000m tiếp theo bằng ôtô tự đổ trong phạm vi <=7km, ôtô <=27Tấn | 100m3 |  |  | 335862 | 335862
AB.57322 | Vận chuyển đá tảng, cục bê tông, đường kính 0,4-1m 1000m tiếp theo bằng ôtô tự đổ trong phạm vi <=7km, ôtô <=27Tấn | 100m3 |  |  | 1084886 | 1084886
AB.57323 | Vận chuyển đá tảng, cục bê tông đường kính >1m 1000m tiếp theo bằng ôtô tự đổ trong phạm vi <=7km, ôtô <=27Tấn | 100viên |  |  | 975598 | 975598
AB.58111 | Phá đá đào hầm ngang, tiết diện đào 10-15 m2 bằng máy khoan tự hành, đá cấp I | 100m3 | 18932735 | 2249676 | 29536419 | 50718830
AB.58112 | Phá đá đào hầm ngang, tiết diện đào 10-15 m2 bằng máy khoan tự hành, đá cấp II | 100m3 | 16507022 | 2012239 | 25557946 | 44077207
AB.58113 | Phá đá đào hầm ngang, tiết diện đào 10-15 m2 bằng máy khoan tự hành, đá cấp III | 100m3 | 14915795 | 1811259 | 23003348 | 39730402
AB.58114 | Phá đá đào hầm ngang, tiết diện đào 10-15 m2 bằng máy khoan tự hành, đá cấp IV | 100m3 | 13483764 | 1630227 | 20706005 | 35819996
AB.58121 | Phá đá đào hầm ngang, tiết diện đào <=25 m2 bằng máy khoan tự hành, đá cấp I | 100m3 | 14140472 | 1551749 | 20167565 | 35859786
AB.58122 | Phá đá đào hầm ngang, tiết diện đào <=25 m2 bằng máy khoan tự hành, đá cấp II | 100m3 | 12352541 | 1371342 | 17301868 | 31025751
AB.58123 | Phá đá đào hầm ngang, tiết diện đào <=25 m2 bằng máy khoan tự hành, đá cấp III | 100m3 | 11154818 | 1234270 | 15572878 | 27961966
AB.58124 | Phá đá đào hầm ngang, tiết diện đào <=25 m2 bằng máy khoan tự hành, đá cấp IV | 100m3 | 10076473 | 1110831 | 14017385 | 25204689
AB.58131 | Phá đá đào hầm ngang, tiết diện đào <=35 m2 bằng máy khoan tự hành, đá cấp I | 100m3 | 12390766 | 1294489 | 16715567 | 30400822
AB.58132 | Phá đá đào hầm ngang, tiết diện đào <=35 m2 bằng máy khoan tự hành, đá cấp II | 100m3 | 10146858 | 1157230 | 13694321 | 24998409
AB.58133 | Phá đá đào hầm ngang, tiết diện đào <=35 m2 bằng máy khoan tự hành, đá cấp III | 100m3 | 9159700 | 1041607 | 12324291 | 22525598
AB.58134 | Phá đá đào hầm ngang, tiết diện đào <=35 m2 bằng máy khoan tự hành, đá cấp IV | 100m3 | 8269834 | 937428 | 11103827 | 20311089
AB.58141 | Phá đá đào hầm ngang, tiết diện đào <=50 m2 bằng máy khoan tự hành, đá cấp I | 100m3 | 10640976 | 1037292 | 13269552 | 24947820
AB.58142 | Phá đá đào hầm ngang, tiết diện đào <=50 m2 bằng máy khoan tự hành, đá cấp II | 100m3 | 7941370 | 943118 | 10086774 | 18971262
AB.58143 | Phá đá đào hầm ngang, tiết diện đào <=50 m2 bằng máy khoan tự hành, đá cấp III | 100m3 | 7164485 | 848944 | 9075703 | 17089132
AB.58144 | Phá đá đào hầm ngang, tiết diện đào <=50 m2 bằng máy khoan tự hành, đá cấp IV | 100m3 | 6463474 | 764024 | 8184286 | 15411784
AB.58151 | Phá đá đào hầm ngang, tiết diện đào >50 m2 bằng máy khoan tự hành, đá cấp I | 100m3 | 9841531 | 913290 | 11486717 | 22241538
AB.58152 | Phá đá đào hầm ngang, tiết diện đào >50 m2 bằng máy khoan tự hành, đá cấp II | 100m3 | 7845446 | 830372 | 9644056 | 18319874
AB.58153 | Phá đá đào hầm ngang, tiết diện đào >50 m2 bằng máy khoan tự hành, đá cấp III | 100m3 | 7075035 | 747453 | 8692813 | 16515301
AB.58154 | Phá đá đào hầm ngang, tiết diện đào >50 m2 bằng máy khoan tự hành, đá cấp IV | 100m3 | 6381829 | 672539 | 7807378 | 14861746
AB.58211 | Phá đá hạ nền hầm ngang bằng máy khoan hầm tự hành, đá cấp I | 100m3 | 6126559 | 600314 | 7436453 | 14163326
AB.58212 | Phá đá hạ nền hầm ngang bằng máy khoan hầm tự hành, đá cấp II | 100m3 | 5557223 | 544535 | 6742464 | 12844222
AB.58213 | Phá đá hạ nền hầm ngang bằng máy khoan hầm tự hành, đá cấp III | 100m3 | 5251745 | 514519 | 6377521 | 12143785
AB.58214 | Phá đá hạ nền hầm ngang bằng máy khoan hầm tự hành, đá cấp IV | 100m3 | 4726645 | 463055 | 5737376 | 10927076
AB.58311 | Phá đá đào hầm dẫn đứng từ dưới lên, tiết diện đào <=5 m2, chiều cao <=50 m bằng tổ hợp máy khoan cầm tay và dàn khoan leo, đá cấp I | 100m3 | 590078 | 364566 | 2122412 | 3077056
AB.58312 | Phá đá đào hầm dẫn đứng từ dưới lên, tiết diện đào <=5 m2, chiều cao <=50 m bằng tổ hợp máy khoan cầm tay và dàn khoan leo, đá cấp II | 100m3 | 525846 | 349183 | 1589881 | 2464910
AB.58313 | Phá đá đào hầm dẫn đứng từ dưới lên, tiết diện đào <=5 m2, chiều cao <=50 m bằng tổ hợp máy khoan cầm tay và dàn khoan leo, đá cấp III | 100m3 | 458297 | 341491 | 1326149 | 2125937
AB.58314 | Phá đá đào hầm dẫn đứng từ dưới lên, tiết diện đào <=5 m2, chiều cao <=50 m bằng tổ hợp máy khoan cầm tay và dàn khoan leo, đá cấp IV | 100m3 | 405181 | 331861 | 995218 | 1732260
AB.58321 | Phá đá đào hầm dẫn nghiêng từ dưới lên, tiết diện đào <=5 m2, chiều cao <=50 m bằng tổ hợp máy khoan cầm tay và dàn khoan leo, đá cấp I | 100m3 | 590078 | 437479 | 2546395 | 3573952
AB.58322 | Phá đá đào hầm dẫn nghiêng từ dưới lên, tiết diện đào <=5 m2, chiều cao <=50 m bằng tổ hợp máy khoan cầm tay và dàn khoan leo, đá cấp II | 100m3 | 525846 | 419032 | 1907961 | 2852839
AB.58323 | Phá đá đào hầm dẫn nghiêng từ dưới lên, tiết diện đào <=5 m2, chiều cao <=50 m bằng tổ hợp máy khoan cầm tay và dàn khoan leo, đá cấp III | 100m3 | 458297 | 409777 | 1589881 | 2457955
AB.58324 | Phá đá đào hầm dẫn nghiêng từ dưới lên, tiết diện đào <=5 m2, chiều cao <=50 m bằng tổ hợp máy khoan cầm tay và dàn khoan leo, đá cấp IV | 100m3 | 405181 | 398208 | 1191824 | 1995213
AB.58511 | Phá đá mở rộng hầm đứng từ trên xuống bằng khoan cầm tay, đá cấp I | 100m3 | 27886962 | 9890796 | 16464303 | 54242061
AB.58512 | Phá đá mở rộng hầm đứng từ trên xuống bằng khoan cầm tay, đá cấp II | 100m3 | 24729225 | 9096005 | 12350528 | 46175758
AB.58513 | Phá đá mở rộng hầm đứng từ trên xuống bằng khoan cầm tay, đá cấp III | 100m3 | 21426029 | 8698923 | 10289483 | 40414435
AB.58514 | Phá đá mở rộng hầm đứng từ trên xuống bằng khoan cầm tay, đá cấp IV | 100m3 | 18879838 | 8203038 | 7721402 | 34804278
AB.58521 | Phá đá mở rộng hầm nghiêng từ trên xuống bằng khoan cầm tay, đá cấp I | 100m3 | 27886962 | 11868705 | 19754484 | 59510151
AB.58522 | Phá đá mở rộng hầm nghiêng từ trên xuống bằng khoan cầm tay, đá cấp II | 100m3 | 24729225 | 10915081 | 14815495 | 50459801
AB.58523 | Phá đá mở rộng hầm nghiêng từ trên xuống bằng khoan cầm tay, đá cấp III | 100m3 | 21426029 | 10439207 | 12350528 | 44215764
AB.58524 | Phá đá mở rộng hầm nghiêng từ trên xuống bằng khoan cầm tay, đá cấp IV | 100m3 | 18879838 | 9842645 | 9258919 | 37981402
AB.58611 | Khoan nổ mìn phá đá dưới nước, chiều sâu mặt nước 3 đến 7m, đá cấp I | 1m3 | 90811 | 242499 | 1882419 | 2215729
AB.58612 | Khoan nổ mìn phá đá dưới nước, chiều sâu mặt nước 3 đến 7m, đá cấp II | 1m3 | 86439 | 229665 | 1788928 | 2105032
AB.58613 | Khoan nổ mìn phá đá dưới nước, chiều sâu mặt nước 3 đến 7m, đá cấp III | 1m3 | 81495 | 218182 | 1718833 | 2018510
AB.58614 | Khoan nổ mìn phá đá dưới nước, chiều sâu mặt nước 3 đến 7m, đá cấp IV | 1m3 | 76990 | 209400 | 1628995 | 1915385
AB.59110 | Bốc xúc, vận chuyển đá nổ mìn trong hầm bằng tổ hợp máy đào cào vơ, ôtô 22 tấn, cự ly trung bình <=500 m | 100m3 |  | 173841 | 3405347 | 3579188
AB.59120 | Bốc xúc, vận chuyển đá nổ mìn trong hầm bằng tổ hợp máy đào cào vơ, ôtô 22 tấn, cự ly trung bình <=1000 m | 100m3 |  | 173841 | 4952816 | 5126657
AB.59210 | Bốc xúc, vận chuyển đá nổ mìn trong hầm bằng tổ hợp máy xúc lật, ôtô 10 tấn, cự ly trung bình <=500 m | 100m3 |  | 173841 | 4242678 | 4416519
AB.59220 | Bốc xúc, vận chuyển đá nổ mìn trong hầm bằng tổ hợp máy xúc lật, ôtô 10 tấn, cự ly trung bình <=1000 m | 100m3 |  | 173841 | 5675932 | 5849773
AB.59310 | Bốc xúc, vận chuyển đá nổ mìn trong hầm bằng tổ hợp máy xúc lật, xe goòng, cự ly trung bình <=500 m | 100m3 |  | 439542 | 20199195 | 20638737
AB.59320 | Bốc xúc, vận chuyển đá nổ mìn trong hầm bằng tổ hợp máy xúc lật, xe goòng, cự ly trung bình <=1000 m | 100m3 |  | 439542 | 22434399 | 22873941
AB.59410 | Xúc chuyển đá nổ mìn trong hầm bằng tổ hợp máy xúc lật, cự ly trung bình <=100 m | 100m3 |  | 107306 | 2312523 | 2419829
AB.61110 | Đắp đất, cát mặt bằng công trình bằng tàu hút, cự ly <=500 m | 100m3 |  | 93799 | 1140595 | 1234394
AB.61120 | Đắp đất, cát mặt bằng công trình bằng tàu hút, cự ly <=1000 m | 100m3 |  | 125065 | 2135096 | 2260161
AB.62111 | San đầm đất mặt bằng bằng máy đầm 9 tấn, độ chặt yêu cầu K=0,85 | 100m3 |  | 39980 | 210364 | 250344
AB.62112 | San đầm đất mặt bằng bằng máy đầm 9 tấn, độ chặt yêu cầu K=0,90 | 100m3 |  | 39980 | 285782 | 325762
AB.62113 | San đầm đất mặt bằng bằng máy đầm 9 tấn, độ chặt yêu cầu K=0,95 | 100m3 |  | 39980 | 392876 | 432856
AB.62121 | San đầm đất mặt bằng bằng máy đầm 16 tấn, độ chặt yêu cầu K=0,85 | 100m3 |  | 39980 | 176654 | 216634
AB.62122 | San đầm đất mặt bằng bằng máy đầm 16 tấn, độ chặt yêu cầu K=0,90 | 100m3 |  | 39980 | 257621 | 297601
AB.62123 | San đầm đất mặt bằng bằng máy đầm 16 tấn, độ chặt yêu cầu K=0,95 | 100m3 |  | 39980 | 350084 | 390064
AB.62124 | San đầm đất mặt bằng bằng máy đầm 16 tấn, độ chặt yêu cầu K=0,98 | 100m3 |  | 39980 | 434761 | 474741
AB.62131 | San đầm đất mặt bằng bằng máy đầm 25 tấn, độ chặt yêu cầu K=0,85 | 100m3 |  | 39980 | 191954 | 231934
AB.62132 | San đầm đất mặt bằng bằng máy đầm 25 tấn, độ chặt yêu cầu K=0,90 | 100m3 |  | 39980 | 263849 | 303829
AB.62133 | San đầm đất mặt bằng bằng máy đầm 25 tấn, độ chặt yêu cầu K=0,95 | 100m3 |  | 39980 | 369142 | 409122
AB.62134 | San đầm đất mặt bằng bằng máy đầm 25 tấn, độ chặt yêu cầu K=0,98 | 100m3 |  | 39980 | 460689 | 500669
AB.63111 | Đắp đê đập, kênh mương bằng máy đầm 9 tấn, dung trọng <=1,65 tấn/m3 | 100m3 |  | 79961 | 234813 | 314774
AB.63112 | Đắp đê đập, kênh mương bằng máy đầm 9 tấn, dung trọng <=1,75 tấn/m3 | 100m3 |  | 79961 | 329350 | 409311
AB.63113 | Đắp đê đập, kênh mương bằng máy đầm 9 tấn, dung trọng <=1,8 tấn/m2 | 100m3 |  | 79961 | 405680 | 485641
AB.63114 | Đắp đê đập, kênh mương bằng máy đầm 9 tấn, dung trọng >1,8 tấn/m3 | 100m3 |  | 79961 | 432576 | 512537
AB.63121 | Đắp đê đập, kênh mương bằng máy đầm 16 tấn, dung trọng <=1,65 tấn/m3 | 100m3 |  | 79961 | 206096 | 286057
AB.63122 | Đắp đê đập, kênh mương bằng máy đầm 16 tấn, dung trọng <=1,75 tấn/m3 | 100m3 |  | 79961 | 287063 | 367024
AB.63123 | Đắp đê đập, kênh mương bằng máy đầm 16 tấn, dung trọng <=1,8 tấn/m2 | 100m3 |  | 79961 | 354991 | 434952
AB.63124 | Đắp đê đập, kênh mương bằng máy đầm 16 tấn, dung trọng >1,8 tấn/m3 | 100m3 |  | 79961 | 398100 | 478061
AB.63131 | Đắp đê đập, kênh mương bằng máy đầm 25 tấn, dung trọng <=1,65 tấn/m3 | 100m3 |  | 79961 | 217512 | 297473
AB.63132 | Đắp đê đập, kênh mương bằng máy đầm 25 tấn, dung trọng <=1,75 tấn/m3 | 100m3 |  | 79961 | 304173 | 384134
AB.63133 | Đắp đê đập, kênh mương bằng máy đầm 25 tấn, dung trọng <=1,8 tấn/m2 | 100m3 |  | 79961 | 374028 | 453989
AB.63134 | Đắp đê đập, kênh mương bằng máy đầm 25 tấn, dung trọng >1,8 tấn/m3 | 100m3 |  | 79961 | 413439 | 493400
AB.64111 | Đắp nền đường máy đầm 9 tấn, độ chặt yêu cầu K=0,85 | 100m3 |  | 94008 | 250655 | 344663
AB.64112 | Đắp nền đường máy đầm 9 tấn, độ chặt yêu cầu K=0,90 | 100m3 |  | 94008 | 341802 | 435810
AB.64113 | Đắp nền đường máy đầm 9 tấn, độ chặt yêu cầu K=0,95 | 100m3 |  | 94008 | 478523 | 572531
AB.64121 | Đắp nền đường máy đầm 16 tấn, độ chặt yêu cầu K=0,85 | 100m3 |  | 94008 | 216659 | 310667
AB.64122 | Đắp nền đường máy đầm 16 tấn, độ chặt yêu cầu K=0,90 | 100m3 |  | 94008 | 299622 | 393630
AB.64123 | Đắp nền đường máy đầm 16 tấn, độ chặt yêu cầu K=0,95 | 100m3 |  | 94008 | 416667 | 510675
AB.64124 | Đắp nền đường máy đầm 16 tấn, độ chặt yêu cầu K=0,98 | 100m3 |  | 94008 | 522970 | 616978
AB.64131 | Đắp nền đường máy đầm 25 tấn, độ chặt yêu cầu K=0,85 | 100m3 |  | 94008 | 227805 | 321813
AB.64132 | Đắp nền đường máy đầm 25 tấn, độ chặt yêu cầu K=0,90 | 100m3 |  | 94008 | 315766 | 409774
AB.64133 | Đắp nền đường máy đầm 25 tấn, độ chặt yêu cầu K=0,95 | 100m3 |  | 94008 | 440622 | 534630
AB.64134 | Đắp nền đường máy đầm 25 tấn, độ chặt yêu cầu K=0,98 | 100m3 |  | 94008 | 549565 | 643573
AB.65110 | Đắp đất công trình bằng đầm cóc, độ chặt yêu cầu K=0,85 | 100m3 |  | 481502 | 432809 | 914311
AB.65120 | Đắp đất công trình bằng đầm cóc, độ chặt yêu cầuK=0,90 | 100m3 |  | 552789 | 496888 | 1049677
AB.65130 | Đắp đất công trình bằng đầm cóc, độ chặt yêu cầu K=0,95 | 100m3 |  | 636583 | 572208 | 1208791
AB.66111 | Đắp cát công trình bằng máy đầm 9 tấn, độ chặt yêu cầu K=0,85 | 100m3 | 11095900 | 81042 | 221708 | 11398650
AB.66112 | Đắp cát công trình bằng máy đầm 9 tấn, độ chặt yêu cầu K=0,90 | 100m3 | 11095900 | 81042 | 316737 | 11493679
AB.66113 | Đắp cát công trình bằng máy đầm 9 tấn, độ chặt yêu cầu K=0,95 | 100m3 | 11095900 | 81042 | 389655 | 11566597
AB.66114 | Đắp cát công trình bằng máy đầm 9 tấn, độ chặt yêu cầu K=0,98 | 100m3 | 11095900 | 81042 | 432950 | 11609892
AB.66121 | Đắp cát công trình bằng máy đầm 16 tấn, độ chặt yêu cầu K=0,85 | 100m3 | 11095900 | 81042 | 186775 | 11363717
AB.66122 | Đắp cát công trình bằng máy đầm 16 tấn, độ chặt yêu cầu K=0,90 | 100m3 | 11095900 | 81042 | 277209 | 11454151
AB.66123 | Đắp cát công trình bằng máy đầm 16 tấn, độ chặt yêu cầu K=0,95 | 100m3 | 11095900 | 81042 | 341175 | 11518117
AB.66124 | Đắp cát công trình bằng máy đầm 16 tấn, độ chặt yêu cầu K=0,98 | 100m3 | 11095900 | 81042 | 386001 | 11562943
AB.66131 | Đắp cát công trình bằng máy đầm 25 tấn, độ chặt yêu cầu K=0,85 | 100m3 | 11095900 | 81042 | 207858 | 11384800
AB.66132 | Đắp cát công trình bằng máy đầm 25 tấn, độ chặt yêu cầu K=0,90 | 100m3 | 11095900 | 81042 | 256590 | 11433532
AB.66133 | Đắp cát công trình bằng máy đầm 25 tấn, độ chặt yêu cầu K=0,95 | 100m3 | 11095900 | 81042 | 359692 | 11536634
AB.66134 | Đắp cát công trình bằng máy đầm 25 tấn, độ chặt yêu cầu K=0,98 | 100m3 | 11095900 | 81042 | 398658 | 11575600
AB.66141 | Đắp cát công trình bằng máy đầm cóc, độ chặt yêu cầu K=0,85 | 100m3 | 11095900 | 233400 | 246465 | 11575765
AB.66142 | Đắp cát công trình bằng máy đầm cóc, độ chặt yêu cầu K=0,90 | 100m3 | 11095900 | 250688 | 264722 | 11611310
AB.66143 | Đắp cát công trình bằng máy đầm cóc, độ chặt yêu cầu K=0,95 | 100m3 | 11095900 | 258793 | 281838 | 11636531
AB.66144 | Đắp cát công trình bằng máy đầm cóc, độ chặt yêu cầu K=0,98 | 100m3 | 11095900 | 276622 | 319492 | 11692014
AB.67110 | Đắp đá công trình bằng đá hỗn hợp bằng máy ủi 180CV | 100m3 |  | 291401 | 1887782 | 2179183
AB.67120 | Đắp đá công trình bằng đá hỗn hợp bằng máy ủi 320CV | 100m3 |  | 291401 | 2071929 | 2363330
AB.68110 | Đắp đá lớp đệm dưới lớp bê tông bản mặt bằng đá có Dmax <=80 mm | 100m3 |  | 689934 | 3564951 | 4254885
AB.68120 | Đắp đá lớp chuyển tiếp giữa lớp đệm và thân đập bằng đá có Dmax <=400 mm | 100m3 |  | 162083 | 1497180 | 1659263
AB.68210 | Đắp đá thân đập bằng đá có Dmax <=800 mm | 100m3 |  | 162083 | 1362804 | 1524887
AB.68220 | Đắp đá thân đập bằng đá có Dmax <=1200 mm | 100m3 |  | 162083 | 1112955 | 1275038
AB.68310 | Đắp lớp gia cố mái đập đá tảng 0,45m<=D<=1m | 100m3 |  | 437624 | 2156089 | 2593713
AB.68410 | Đắp đá nút hầm bằng máy ủi | 100m3 |  |  | 1005607 | 1005607
AC.11110 | Đóng cọc tre chiều dài cọc <=2,5 m vào bùn | 100m | 246642 | 80427 |  | 327069
AC.11111 | Đóng cọc tre chiều dài cọc <=2,5 m vào đất cấp I | 100m | 253210 | 97328 |  | 350538
AC.11112 | Đóng cọc tre chiều dài cọc <=2,5 m vào đất cấp II | 100m | 253210 | 104904 |  | 358114
AC.11120 | Đóng cọc tre chiều dài cọc >2,5 m vào bùn | 100m | 255218 | 122388 |  | 377606
AC.11121 | Đóng cọc tre chiều dài cọc >2,5 m vào đất cấp I | 100m | 255218 | 147449 |  | 402667
AC.11122 | Đóng cọc tre chiều dài cọc >2,5 m vào đất cấp II | 100m | 255218 | 163767 |  | 418985
AC.11210 | Đóng cọc gỗ (hoặc cọc tràm) đường kính 8-10 cm, chiều dài cọc <=2,5m vào bùn | 100m | 364221 | 97328 |  | 461549
AC.11211 | Đóng cọc gỗ (hoặc cọc tràm) đường kính 8-10 cm, chiều dài cọc <=2,5m vào đất cấp I | 100m | 365551 | 126468 |  | 492019
AC.11212 | Đóng cọc gỗ (hoặc cọc tràm) đường kính 8-10 cm, chiều dài cọc <=2,5m vào đất cấp II | 100m | 365551 | 134044 |  | 499595
AC.11220 | Đóng cọc gỗ (hoặc cọc tràm) đường kính 8-10 cm, chiều dài cọc >2,5m vào bùn | 100m | 361811 | 168430 |  | 530241
AC.11221 | Đóng cọc gỗ (hoặc cọc tràm) đường kính 8-10 cm, chiều dài cọc >2,5m vào đất cấp I | 100m | 363279 | 190576 |  | 553855
AC.11222 | Đóng cọc gỗ (hoặc cọc tràm) đường kính 8-10 cm, chiều dài cọc >2,5m vào đất cấp II | 100m | 363279 | 210974 |  | 574253
AC.11311 | Đóng cừ gỗ loại 1, chiều dài <=4 m, dày <=8 cm, đất cấp I | 100m | 465630 | 1835826 |  | 2301456
AC.11312 | Đóng cừ gỗ loại 1, chiều dài <=4 m, dày <=8 cm, đất cấp II | 100m | 465630 | 2226303 |  | 2691933
AC.11321 | Đóng cừ gỗ loại 1, chiều dài <=4 m, dày >8 cm, đất cấp I | 100m | 573255 | 1870794 |  | 2444049
AC.11322 | Đóng cừ gỗ loại 1, chiều dài <=4 m, dày >8 cm, đất cấp II | 100m | 573255 | 2342864 |  | 2916119
AC.11411 | Đóng cừ gỗ loại 1, chiều dài >4 m, dày <=8 cm, đất cấp I | 100m | 460753 | 2039807 |  | 2500560
AC.11412 | Đóng cừ gỗ loại 1, chiều dài >4 m, dày <=8 cm, đất cấp II | 100m | 460753 | 2494392 |  | 2955145
AC.11421 | Đóng cừ gỗ loại 1, chiều dài >4 m, dày >8 cm, đất cấp I | 100m | 567853 | 2121399 |  | 2689252
AC.11422 | Đóng cừ gỗ loại 1, chiều dài >4 m, dày >8 cm, đất cấp II | 100m | 567853 | 2704201 |  | 3272054
AC.11511 | Đóng cừ gỗ loại 2, chiều dài <=4 m, dày <=8 cm, đất cấp I | 100m | 465630 | 2412800 |  | 2878430
AC.11512 | Đóng cừ gỗ loại 2, chiều dài <=4 m, dày <=8 cm, đất cấp II | 100m | 465630 | 2704201 |  | 3169831
AC.11521 | Đóng cừ gỗ loại 2, chiều dài <=4 m, dày >8 cm, đất cấp I | 100m | 573255 | 2599296 |  | 3172551
AC.11522 | Đóng cừ gỗ loại 2, chiều dài <=4 m, dày >8 cm, đất cấp II | 100m | 573255 | 2809105 |  | 3382360
AC.11611 | Đóng cừ gỗ loại 2, chiều dài >4 m, dày <=8 cm, đất cấp I | 100m | 460753 | 2541016 |  | 3001769
AC.11612 | Đóng cừ gỗ loại 2, chiều dài >4 m, dày <=8 cm, đất cấp II | 100m | 460753 | 2867385 |  | 3328138
AC.11621 | Đóng cừ gỗ loại 2, chiều dài >4 m, dày >8 cm, đất cấp I | 100m | 567853 | 2779965 |  | 3347818
AC.11622 | Đóng cừ gỗ loại 2, chiều dài >4 m, dày >8 cm, đất cấp II | 100m | 567853 | 2919838 |  | 3487691
AC.11710 | Làm tường chắn đất bằng gỗ ván | 100m2 | 1713800 | 1500889 |  | 3214689
AC.12111 | Đóng cọc gỗ bằng máy trên mặt đất, cọc dài <=10 m, đất cấp I | 100m | 318150 | 320541 | 1785948 | 2424639
AC.12112 | Đóng cọc gỗ bằng máy trên mặt đất, cọc dài <=10 m, đất cấp II | 100m | 318150 | 326952 | 1881745 | 2526847
AC.12121 | Đóng cọc gỗ bằng máy trên mặt đất, cọc dài >10 m, đất cấp I | 100m | 318150 | 458082 | 2689185 | 3465417
AC.12122 | Đóng cọc gỗ bằng máy trên mặt đất, cọc dài >10 m, đất cấp II | 100m | 318150 | 489554 | 3482940 | 4290644
AC.12211 | Đóng cọc gỗ bằng máy trên mặt nước, cọc dài <=10 m, đất cấp I | 100m | 319725 | 390477 | 2134926 | 2845128
AC.12212 | Đóng cọc gỗ bằng máy trên mặt nước, cọc dài <=10 m, đất cấp II | 100m | 319725 | 489554 | 2292308 | 3101587
AC.12221 | Đóng cọc gỗ bằng máy trên mặt nước, cọc dài >10 m, đất cấp I | 100m | 319725 | 547834 | 3216074 | 4083633
AC.12222 | Đóng cọc gỗ bằng máy trên mặt nước, cọc dài >10 m, đất cấp II | 100m | 319725 | 596789 | 3503468 | 4419982
AC.12311 | Đóng cừ gỗ bằng máy, đất cấp I | 100m | 424200 | 361337 | 2079647 | 2865184
AC.12312 | Đóng cừ gỗ bằng máy, đất cấp II | 100m | 424200 | 381152 | 2193693 | 2999045
AC.12411 | Đóng cọc cừ máng bê tông dự ứng lực trên cạn bằng búa rung kết hợp tách mũi nước áp lực, chiều cao máng cọc 30-50 cm | 100m | 419793 | 769152 | 15226319 | 16415264
AC.12412 | Đóng cọc cừ máng bê tông dự ứng lực trên cạn bằng búa rung kết hợp tách mũi nước áp lực, chiều cao máng cọc 60-84cm | 100m | 470175 | 1281920 | 24698210 | 26450305
AC.12413 | Đóng cọc cừ máng bê tông dự ứng lực trên cạn bằng búa rung kết hợp tách mũi nước áp lực, chiều cao máng cọc 94-120 cm | 100m | 520404 | 1938513 | 37225549 | 39684466
AC.12421 | Đóng cọc cừ máng bê tông dự ứng lực dưới nước bằng búa rung kết hợp tách mũi nước áp lực, chiều cao máng cọc 30-50 cm | 100m | 419793 | 881711 | 24245757 | 25547261
AC.12422 | Đóng cọc cừ máng bê tông dự ứng lực dưới nước bằng búa rung kết hợp tách mũi nước áp lực, chiều cao máng cọc 60-84cm | 100m | 470175 | 1425745 | 39492448 | 41388368
AC.12423 | Đóng cọc cừ máng bê tông dự ứng lực dưới nước bằng búa rung kết hợp tách mũi nước áp lực, chiều cao máng cọc 94-120 cm | 100m | 520404 | 2157378 | 59463058 | 62140840
AC.13111 | Đóng cọc bê tông cốt thép trên mặt đất bằng máy có trọng lượng đầu búa <=1,2 tấn, chiều dài cọc <=24 m, kích thước cọc 20x20 (cm), đất cấp I | 100m |  | 279745 | 1706653 | 1986398
AC.13112 | Đóng cọc bê tông cốt thép trên mặt đất bằng máy có trọng lượng đầu búa <=1,2 tấn, chiều dài cọc <=24 m, kích thước cọc 25x25 (cm), đất cấp I | 100m |  | 291401 | 1991095 | 2282496
AC.13113 | Đóng cọc bê tông cốt thép trên mặt đất bằng máy có trọng lượng đầu búa <=1,2 tấn, chiều dài cọc <=24 m, kích thước cọc 30x30 (cm), đất cấp I | 100m |  | 396305 | 2417758 | 2814063
AC.13121 | Đóng cọc bê tông cốt thép trên mặt đất bằng máy có trọng lượng đầu búa <=1,2 tấn, chiều dài cọc <=24 m, kích thước cọc 20x20 (cm), đất cấp II | 100m |  | 305388 | 1863096 | 2168484
AC.13122 | Đóng cọc bê tông cốt thép trên mặt đất bằng máy có trọng lượng đầu búa <=1,2 tấn, chiều dài cọc <=24 m, kích thước cọc 25x25 (cm), đất cấp II | 100m |  | 377656 | 2303981 | 2681637
AC.13123 | Đóng cọc bê tông cốt thép trên mặt đất bằng máy có trọng lượng đầu búa <=1,2 tấn, chiều dài cọc <=24 m, kích thước cọc 30x30 (cm), đất cấp II | 100m |  | 454585 | 2773310 | 3227895
AC.13211 | Đóng cọc bê tông cốt thép trên mặt đất bằng máy có trọng lượng đầu búa <=1,2 tấn, chiều dài cọc >24 m, kích thước cọc 20x20 (cm), đất cấp I | 100m |  | 228458 | 1393766 | 1622224
AC.13212 | Đóng cọc bê tông cốt thép trên mặt đất bằng máy có trọng lượng đầu búa <=1,2 tấn, chiều dài cọc >24 m, kích thước cọc 25x25 (cm), đất cấp I | 100m |  | 273917 | 1671097 | 1945014
AC.13213 | Đóng cọc bê tông cốt thép trên mặt đất bằng máy có trọng lượng đầu búa <=1,2 tấn, chiều dài cọc >24 m, kích thước cọc 30x30 (cm), đất cấp I | 100m |  | 335694 | 2047983 | 2383677
AC.13221 | Đóng cọc bê tông cốt thép trên mặt đất bằng máy có trọng lượng đầu búa <=1,2 tấn, chiều dài cọc >24 m, kích thước cọc 20x20 (cm), đất cấp II | 100m |  | 275082 | 1678208 | 1953290
AC.13222 | Đóng cọc bê tông cốt thép trên mặt đất bằng máy có trọng lượng đầu búa <=1,2 tấn, chiều dài cọc >24 m, kích thước cọc 25x25 (cm), đất cấp II | 100m |  | 319375 | 1948428 | 2267803
AC.13223 | Đóng cọc bê tông cốt thép trên mặt đất bằng máy có trọng lượng đầu búa <=1,2 tấn, chiều dài cọc >24 m, kích thước cọc 30x30 (cm), đất cấp II | 100m |  | 405630 | 2474646 | 2880276
AC.14111 | Đóng cọc bê tông cốt thép trên mặt đất bằng máy có trọng lượng đầu búa <=1,8 tấn, chiều dài cọc <=24 m, kích thước cọc 20x20 (cm), đất cấp I | 100m |  | 222630 | 1753342 | 1975972
AC.14112 | Đóng cọc bê tông cốt thép trên mặt đất bằng máy có trọng lượng đầu búa <=1,8 tấn, chiều dài cọc <=24 m, kích thước cọc 25x25 (cm), đất cấp I | 100m |  | 266923 | 2102175 | 2369098
AC.14113 | Đóng cọc bê tông cốt thép trên mặt đất bằng máy có trọng lượng đầu búa <=1,8 tấn, chiều dài cọc <=24 m, kích thước cọc 30x30 (cm), đất cấp I | 100m |  | 328700 | 2588704 | 2917404
AC.14114 | Đóng cọc bê tông cốt thép trên mặt đất bằng máy có trọng lượng đầu búa <=1,8 tấn, chiều dài cọc <=24 m, kích thước cọc 35x35 (cm), đất cấp I | 100m |  | 400968 | 3157852 | 3558820
AC.14121 | Đóng cọc bê tông cốt thép trên mặt đất bằng máy có trọng lượng đầu búa <=1,8 tấn, chiều dài cọc <=24 m, kích thước cọc 20x20 (cm), đất cấp II | 100m |  | 266923 | 2102175 | 2369098
AC.14122 | Đóng cọc bê tông cốt thép trên mặt đất bằng máy có trọng lượng đầu búa <=1,8 tấn, chiều dài cọc <=24 m, kích thước cọc 25x25 (cm), đất cấp II | 100m |  | 320541 | 2524445 | 2844986
AC.14123 | Đóng cọc bê tông cốt thép trên mặt đất bằng máy có trọng lượng đầu búa <=1,8 tấn, chiều dài cọc <=24 m, kích thước cọc 30x30 (cm), đất cấp II | 100m |  | 388146 | 3056874 | 3445020
AC.14124 | Đóng cọc bê tông cốt thép trên mặt đất bằng máy có trọng lượng đầu búa <=1,8 tấn, chiều dài cọc <=24 m, kích thước cọc 35x35 (cm), đất cấp II | 100m |  | 483726 | 3791258 | 4274984
AC.14211 | Đóng cọc bê tông cốt thép trên mặt đất bằng máy có trọng lượng đầu búa <=1,8 tấn, chiều dài cọc >24 m, kích thước cọc 20x20 (cm), đất cấp I | 100m |  | 214471 | 1689083 | 1903554
AC.14212 | Đóng cọc bê tông cốt thép trên mặt đất bằng máy có trọng lượng đầu búa <=1,8 tấn, chiều dài cọc >24 m, kích thước cọc 25x25 (cm), đất cấp I | 100m |  | 237783 | 1872679 | 2110462
AC.14213 | Đóng cọc bê tông cốt thép trên mặt đất bằng máy có trọng lượng đầu búa <=1,8 tấn, chiều dài cọc >24 m, kích thước cọc 30x30 (cm), đất cấp I | 100m |  | 291401 | 2294950 | 2586351
AC.14214 | Đóng cọc bê tông cốt thép trên mặt đất bằng máy có trọng lượng đầu búa <=1,8 tấn, chiều dài cọc >24 m, kích thước cọc 35x35 (cm), đất cấp I | 100m |  | 335694 | 2643783 | 2979477
AC.14221 | Đóng cọc bê tông cốt thép trên mặt đất bằng máy có trọng lượng đầu búa <=1,8 tấn, chiều dài cọc >24 m, kích thước cọc 20x20 (cm), đất cấp II | 100m |  | 258764 | 2037916 | 2296680
AC.14222 | Đóng cọc bê tông cốt thép trên mặt đất bằng máy có trọng lượng đầu búa <=1,8 tấn, chiều dài cọc >24 m, kích thước cọc 25x25 (cm), đất cấp II | 100m |  | 299560 | 2359209 | 2658769
AC.14223 | Đóng cọc bê tông cốt thép trên mặt đất bằng máy có trọng lượng đầu búa <=1,8 tấn, chiều dài cọc >24 m, kích thước cọc 30x30 (cm), đất cấp II | 100m |  | 364834 | 2873278 | 3238112
AC.14224 | Đóng cọc bê tông cốt thép trên mặt đất bằng máy có trọng lượng đầu búa <=1,8 tấn, chiều dài cọc >24 m, kích thước cọc 35x35 (cm), đất cấp II | 100m |  | 448757 | 3534224 | 3982981
AC.15111 | Đóng cọc bê tông cốt thép trên mặt đất bằng máy có trọng lượng đầu búa <=2,5 tấn, chiều dài cọc <=24 m, kích thước cọc 25x25 (cm), đất cấp I | 100m |  | 256433 | 2357834 | 2614267
AC.15112 | Đóng cọc bê tông cốt thép trên mặt đất bằng máy có trọng lượng đầu búa <=2,5 tấn, chiều dài cọc <=24 m, kích thước cọc 30x30 (cm), đất cấp I | 100m |  | 298395 | 2711509 | 3009904
AC.15113 | Đóng cọc bê tông cốt thép trên mặt đất bằng máy có trọng lượng đầu búa <=2,5 tấn, chiều dài cọc <=24 m, kích thước cọc 35x35 (cm), đất cấp I | 100m |  | 346184 | 3147709 | 3493893
AC.15114 | Đóng cọc bê tông cốt thép trên mặt đất bằng máy có trọng lượng đầu búa <=2,5 tấn, chiều dài cọc <=24 m, kích thước cọc 40x40 (cm), đất cấp I | 100m |  | 426611 | 3890427 | 4317038
AC.15121 | Đóng cọc bê tông cốt thép trên mặt đất bằng máy có trọng lượng đầu búa <=2,5 tấn, chiều dài cọc <=24 m, kích thước cọc 25x25 (cm), đất cấp II | 100m |  | 285573 | 2534672 | 2820245
AC.15122 | Đóng cọc bê tông cốt thép trên mặt đất bằng máy có trọng lượng đầu búa <=2,5 tấn, chiều dài cọc <=24 m, kích thước cọc 30x30 (cm), đất cấp II | 100m |  | 362503 | 3112341 | 3474844
AC.15123 | Đóng cọc bê tông cốt thép trên mặt đất bằng máy có trọng lượng đầu búa <=2,5 tấn, chiều dài cọc <=24 m, kích thước cọc 35x35 (cm), đất cấp II | 100m |  | 419617 | 3831481 | 4251098
AC.15124 | Đóng cọc bê tông cốt thép trên mặt đất bằng máy có trọng lượng đầu búa <=2,5 tấn, chiều dài cọc <=24 m, kích thước cọc 40x40 (cm), đất cấp II | 100m |  | 516362 | 4444518 | 4960880
AC.15211 | Đóng cọc bê tông cốt thép trên mặt đất bằng máy có trọng lượng đầu búa <=2,5 tấn, chiều dài cọc >24 m, kích thước cọc 25x25 (cm), đất cấp I | 100m |  | 233121 | 2334256 | 2567377
AC.15212 | Đóng cọc bê tông cốt thép trên mặt đất bằng máy có trọng lượng đầu búa <=2,5 tấn, chiều dài cọc >24 m, kích thước cọc 30x30 (cm), đất cấp I | 100m |  | 270420 | 2652564 | 2922984
AC.15213 | Đóng cọc bê tông cốt thép trên mặt đất bằng máy có trọng lượng đầu búa <=2,5 tấn, chiều dài cọc >24 m, kích thước cọc 35x35 (cm), đất cấp I | 100m |  | 307719 | 3112341 | 3420060
AC.15214 | Đóng cọc bê tông cốt thép trên mặt đất bằng máy có trọng lượng đầu búa <=2,5 tấn, chiều dài cọc >24 m, kích thước cọc 40x40 (cm), đất cấp I | 100m |  | 377656 | 3819692 | 4197348
AC.15221 | Đóng cọc bê tông cốt thép trên mặt đất bằng máy có trọng lượng đầu búa <=2,5 tấn, chiều dài cọc >24 m, kích thước cọc 25x25 (cm), đất cấp II | 100m |  | 279745 | 2499304 | 2779049
AC.15222 | Đóng cọc bê tông cốt thép trên mặt đất bằng máy có trọng lượng đầu búa <=2,5 tấn, chiều dài cọc >24 m, kích thước cọc 30x30 (cm), đất cấp II | 100m |  | 307719 | 3006239 | 3313958
AC.15223 | Đóng cọc bê tông cốt thép trên mặt đất bằng máy có trọng lượng đầu búa <=2,5 tấn, chiều dài cọc >24 m, kích thước cọc 35x35 (cm), đất cấp II | 100m |  | 368331 | 3725378 | 4093709
AC.15224 | Đóng cọc bê tông cốt thép trên mặt đất bằng máy có trọng lượng đầu búa <=2,5 tấn, chiều dài cọc >24 m, kích thước cọc 40x40 (cm), đất cấp II | 100m |  | 421949 | 4267680 | 4689629
AC.16111 | Đóng cọc bê tông cốt thép trên mặt đất bằng máy có trọng lượng đầu búa <=3,5 tấn, chiều dài cọc <=24 m, kích thước cọc 30x30 (cm), đất cấp I | 100m |  | 272751 | 2767928 | 3040679
AC.16112 | Đóng cọc bê tông cốt thép trên mặt đất bằng máy có trọng lượng đầu búa <=3,5 tấn, chiều dài cọc <=24 m, kích thước cọc 35x35 (cm), đất cấp I | 100m |  | 320541 | 3229250 | 3549791
AC.16113 | Đóng cọc bê tông cốt thép trên mặt đất bằng máy có trọng lượng đầu búa <=3,5 tấn, chiều dài cọc <=24 m, kích thước cọc 40x40 (cm), đất cấp I | 100m |  | 384649 | 3866959 | 4251608
AC.16121 | Đóng cọc bê tông cốt thép trên mặt đất bằng máy có trọng lượng đầu búa <=3,5 tấn, chiều dài cọc <=24 m, kích thước cọc 30x30 (cm), đất cấp II | 100m |  | 320541 | 3364932 | 3685473
AC.16122 | Đóng cọc bê tông cốt thép trên mặt đất bằng máy có trọng lượng đầu búa <=3,5 tấn, chiều dài cọc <=24 m, kích thước cọc 35x35 (cm), đất cấp II | 100m |  | 367165 | 3866959 | 4234124
AC.16123 | Đóng cọc bê tông cốt thép trên mặt đất bằng máy có trọng lượng đầu búa <=3,5 tấn, chiều dài cọc <=24 m, kích thước cọc 40x40 (cm), đất cấp II | 100m |  | 419617 | 4640350 | 5059967
AC.16211 | Đóng cọc bê tông cốt thép trên mặt đất bằng máy có trọng lượng đầu búa <=3,5 tấn, chiều dài cọc >24 m, kích thước cọc 30x30 (cm), đất cấp I | 100m |  | 229624 | 2672950 | 2902574
AC.16212 | Đóng cọc bê tông cốt thép trên mặt đất bằng máy có trọng lượng đầu búa <=3,5 tấn, chiều dài cọc >24 m, kích thước cọc 35x35 (cm), đất cấp I | 100m |  | 266923 | 3107135 | 3374058
AC.16213 | Đóng cọc bê tông cốt thép trên mặt đất bằng máy có trọng lượng đầu búa <=3,5 tấn, chiều dài cọc >24 m, kích thước cọc 40x40 (cm), đất cấp I | 100m |  | 327535 | 3812685 | 4140220
AC.16221 | Đóng cọc bê tông cốt thép trên mặt đất bằng máy có trọng lượng đầu búa <=3,5 tấn, chiều dài cọc >24 m, kích thước cọc 30x30 (cm), đất cấp II | 100m |  | 278579 | 3242818 | 3521397
AC.16222 | Đóng cọc bê tông cốt thép trên mặt đất bằng máy có trọng lượng đầu búa <=3,5 tấn, chiều dài cọc >24 m, kích thước cọc 35x35 (cm), đất cấp II | 100m |  | 326369 | 3799117 | 4125486
AC.16223 | Đóng cọc bê tông cốt thép trên mặt đất bằng máy có trọng lượng đầu búa <=3,5 tấn, chiều dài cọc >24 m, kích thước cọc 40x40 (cm), đất cấp II | 100m |  | 393974 | 4558941 | 4952915
AC.17111 | Đóng cọc bê tông cốt thép trên mặt nước bằng tàu đóng cọc, búa <=1,8 tấn, chiều dài cọc <=24 m, kích thước cọc 30x30 (cm) | 100m |  | 357258 | 11156989 | 11514247
AC.17112 | Đóng cọc bê tông cốt thép trên mặt nước bằng tàu đóng cọc, búa <=1,8 tấn, chiều dài cọc <=24 m, kích thước cọc 35x35 (cm) | 100m |  | 396305 | 12409589 | 12805894
AC.17113 | Đóng cọc bê tông cốt thép trên mặt nước bằng tàu đóng cọc, búa <=1,8 tấn, chiều dài cọc <=24 m, kích thước cọc 40x40 (cm) | 100m |  | 452837 | 14167410 | 14620247
AC.17211 | Đóng cọc bê tông cốt thép trên mặt nước bằng tàu đóng cọc, búa <=1,8 tấn, chiều dài cọc >24 m, kích thước cọc 30x30 (cm) | 100m |  | 294315 | 10614595 | 10908910
AC.17212 | Đóng cọc bê tông cốt thép trên mặt nước bằng tàu đóng cọc, búa <=1,8 tấn, chiều dài cọc >24 m, kích thước cọc 35x35 (cm) | 100m |  | 353761 | 11842192 | 12195953
AC.17213 | Đóng cọc bê tông cốt thép trên mặt nước bằng tàu đóng cọc, búa <=1,8 tấn, chiều dài cọc >24 m, kích thước cọc 40x40 (cm) | 100m |  | 411458 | 13478987 | 13890445
AC.18111 | Đóng cọc bê tông cốt thép trên mặt nước bằng tàu đóng cọc, búa <=2,5 tấn, chiều dài cọc <=24 m, kích thước cọc 30x30 (cm) | 100m |  | 349681 | 10261490 | 10611171
AC.18112 | Đóng cọc bê tông cốt thép trên mặt nước bằng tàu đóng cọc, búa <=2,5 tấn, chiều dài cọc <=24 m, kích thước cọc 35x35 (cm) | 100m |  | 378821 | 11516349 | 11895170
AC.18113 | Đóng cọc bê tông cốt thép trên mặt nước bằng tàu đóng cọc, búa <=2,5 tấn, chiều dài cọc <=24 m, kích thước cọc 40x40 (cm) | 100m |  | 438850 | 13977208 | 14416058
AC.18211 | Đóng cọc bê tông cốt thép trên mặt nước bằng tàu đóng cọc, búa <=2,5 tấn, chiều dài cọc >24 m, kích thước cọc 30x30 (cm) | 100m |  | 258181 | 9485764 | 9743945
AC.18212 | Đóng cọc bê tông cốt thép trên mặt nước bằng tàu đóng cọc, búa <=2,5 tấn, chiều dài cọc >24 m, kích thước cọc 35x35 (cm) | 100m |  | 291401 | 9739545 | 10030946
AC.18213 | Đóng cọc bê tông cốt thép trên mặt nước bằng tàu đóng cọc, búa <=2,5 tấn, chiều dài cọc >24 m, kích thước cọc 40x40 (cm) | 100m |  | 389894 | 10740624 | 11130518
AC.19111 | Đóng cọc bê tông cốt thép trên mặt nước bằng tàu đóng cọc, búa <=3,5 tấn, chiều dài cọc <=24 m, kích thước cọc 30x30 (cm) | 100m |  | 251770 | 9566200 | 9817970
AC.19112 | Đóng cọc bê tông cốt thép trên mặt nước bằng tàu đóng cọc, búa <=3,5 tấn, chiều dài cọc <=24 m, kích thước cọc 35x35 (cm) | 100m |  | 296063 | 11052680 | 11348743
AC.19113 | Đóng cọc bê tông cốt thép trên mặt nước bằng tàu đóng cọc, búa <=3,5 tấn, chiều dài cọc <=24 m, kích thước cọc 40x40 (cm) | 100m |  | 335111 | 12486072 | 12821183
AC.19211 | Đóng cọc bê tông cốt thép trên mặt nước bằng tàu đóng cọc, búa <=3,5 tấn, chiều dài cọc >24 m, kích thước cọc 30x30 (cm) | 100m |  | 159688 | 8929138 | 9088826
AC.19212 | Đóng cọc bê tông cốt thép trên mặt nước bằng tàu đóng cọc, búa <=3,5 tấn, chiều dài cọc >24 m, kích thước cọc 35x35 (cm) | 100m |  | 273917 | 9738327 | 10012244
AC.19213 | Đóng cọc bê tông cốt thép trên mặt nước bằng tàu đóng cọc, búa <=3,5 tấn, chiều dài cọc >24 m, kích thước cọc 40x40 (cm) | 100m |  | 324038 | 10782983 | 11107021
AC.21111 | Đóng cọc ống bê tông cốt thép trên cạn bằng máy đóng cọc, búa rung, đường kính cọc <=550 mm | 100m |  | 496547 | 10660176 | 11156723
AC.21112 | Đóng cọc ống bê tông cốt thép trên cạn bằng máy đóng cọc, búa rung, đường kính cọc <=800 mm | 100m |  | 617770 | 9843517 | 10461287
AC.21113 | Đóng cọc ống bê tông cốt thép trên cạn bằng máy đóng cọc, búa rung, đường kính cọc <=1000 mm | 100m |  | 740158 | 11220589 | 11960747
AC.21121 | Đóng cọc ống bê tông cốt thép trên mặt nước bằng máy đóng cọc, búa rung, đường kính cọc <=550 mm | 100m |  | 891687 | 19706655 | 20598342
AC.21122 | Đóng cọc ống bê tông cốt thép trên mặt nước bằng máy đóng cọc, búa rung, đường kính cọc <=800 mm | 100m |  | 1019903 | 19463546 | 20483449
AC.21123 | Đóng cọc ống bê tông cốt thép trên mặt nước bằng máy đóng cọc, búa rung, đường kính cọc <=1000 mm | 100m |  | 1165604 | 22477014 | 23642618
AC.21211 | Đóng cọc ống bê tông cốt thép trên mặt nước bằng tàu đóng cọc búa thuỷ lực 7,5 tấn, đường kính cọc <=600 mm | 100m |  | 810582 | 31406195 | 32216777
AC.21212 | Đóng cọc ống bê tông cốt thép trên mặt nước bằng tàu đóng cọc búa thuỷ lực 7,5 tấn, đường kính cọc <=800 mm | 100m |  | 847733 | 32776867 | 33624600
AC.21213 | Đóng cọc ống bê tông cốt thép trên mặt nước bằng tàu đóng cọc búa thuỷ lực 7,5 tấn, đường kính cọc <=1000 mm | 100m |  | 891640 | 34396753 | 35288393
AC.22111 | Đóng cọc ván thép (cọc Larsen) trên mặt đất, chiều dài cọc <=12 m, đất cấp I | 100m |  | 596562 | 2836559 | 3433121
AC.22112 | Đóng cọc ván thép (cọc Larsen) trên mặt đất, chiều dài cọc <=12 m, đất cấp II | 100m |  | 762899 | 3648278 | 4411177
AC.22121 | Đóng cọc ván thép (cọc Larsen) trên mặt đất, chiều dài cọc >12 m, đất cấp I | 100m |  | 544034 | 2586799 | 3130833
AC.22122 | Đóng cọc ván thép (cọc Larsen) trên mặt đất, chiều dài cọc >12 m, đất cấp II | 100m |  | 695989 | 3300398 | 3996387
AC.22211 | Đóng cọc ván thép (cọc Larsen) trên mặt nước, chiều dài cọc <=12 m, đất cấp I | 100m |  | 969257 | 14316531 | 15285788
AC.22212 | Đóng cọc ván thép (cọc Larsen) trên mặt nước, chiều dài cọc <=12 m, đất cấp II | 100m |  | 1266287 | 24272994 | 25539281
AC.22221 | Đóng cọc ván thép (cọc Larsen) trên mặt nước, chiều dài cọc >12 m, đất cấp I | 100m |  | 919231 | 15270824 | 16190055
AC.22222 | Đóng cọc ván thép (cọc Larsen) trên mặt nước, chiều dài cọc >12 m, đất cấp II | 100m |  | 1148100 | 19660575 | 20808675
AC.22311 | Đóng cọc ống thép trên mặt đất bằng búa máy có trọng lượng đầu búa <=1,8 tấn, đường kính cọc <=300 mm | 100m |  | 222616 | 1587759 | 1810375
AC.22312 | Đóng cọc ống thép trên mặt đất bằng búa máy có trọng lượng đầu búa <=1,8 tấn, đường kính cọc <=500 mm | 100m |  | 233872 | 1668039 | 1901911
AC.22321 | Đóng cọc ống thép trên mặt nước bằng búa máy có trọng lượng đầu búa <=1,8 tấn, đường kính cọc <=300 mm | 100m |  | 431476 | 7489170 | 7920646
AC.22322 | Đóng cọc ống thép trên mặt nước bằng búa máy có trọng lượng đầu búa <=1,8 tấn, đường kính cọc <=500 mm | 100m |  | 452111 | 7839078 | 8291189
AC.22410 | Đóng cọc ống thép bằng tàu đóng cọc búa thuỷ lực 7,5 tấn, đường kính cọc <=600 mm | 100m |  | 705881 | 28089055 | 28794936
AC.22420 | Đóng cọc ống thép bằng tàu đóng cọc búa thuỷ lực 7,5 tấn, đường kính cọc <=800 mm | 100m |  | 739656 | 29335122 | 30074778
AC.22430 | Đóng cọc ống thép bằng tàu đóng cọc búa thuỷ lực 7,5 tấn, đường kính cọc <=1000 mm | 100m |  | 776807 | 30705794 | 31482601
AC.22511 | Đóng cọc thép hình (thép U, I) cao >100 mm trên mặt đất, chiều dài cọc <=10 m, đất cấp I | 100m |  | 277645 | 1519082 | 1796727
AC.22512 | Đóng cọc thép hình (thép U, I) cao >100 mm trên mặt đất, chiều dài cọc <=10 m, đất cấp II | 100m |  | 292653 | 1601194 | 1893847
AC.22521 | Đóng cọc thép hình (thép U, I) cao >100 mm trên mặt đất, chiều dài cọc >10 m, đất cấp I | 100m |  | 392705 | 2138079 | 2530784
AC.22522 | Đóng cọc thép hình (thép U, I) cao >100 mm trên mặt đất, chiều dài cọc >10 m, đất cấp II | 100m |  | 420220 | 2287880 | 2708100
AC.22611 | Đóng cọc thép hình (thép U, I) cao >100 mm trên mặt nước, chiều dài cọc <=10 m, đất cấp I | 100m |  | 642836 | 10728269 | 11371105
AC.22612 | Đóng cọc thép hình (thép U, I) cao >100 mm trên mặt nước, chiều dài cọc <=10 m, đất cấp II | 100m |  | 709121 | 11377495 | 12086616
AC.22621 | Đóng cọc thép hình (thép U, I) cao >100 mm trên mặt nước, chiều dài cọc >10 m, đất cấp I | 100m |  | 947370 | 15125299 | 16072669
AC.22622 | Đóng cọc thép hình (thép U, I) cao >100 mm trên mặt nước, chiều dài cọc >10 m, đất cấp II | 100m |  | 1008027 | 16069628 | 17077655
AC.22711 | Đóng cọc thép hình (thép U, I) cao <=100 mm trên mặt đất, đất cấp I | 100m |  | 156332 | 1368542 | 1524874
AC.22712 | Đóng cọc thép hình (thép U, I) cao <=100 mm trên mặt đất, đất cấp II | 100m |  | 187598 | 1436969 | 1624567
AC.22721 | Đóng cọc thép hình (thép U, I) cao <=100 mm dưới nước, đất cấp I | 100m |  | 218864 | 12824418 | 13043282
AC.22722 | Đóng cọc thép hình (thép U, I) cao <=100 mm dưới nước, đất cấp II | 100m |  | 250131 | 13683098 | 13933229
AC.23110 | Nhổ cọc thép hình, cọc thép ống làm tường chắn đất, làm sàn thao tác trên cạn | 100m |  | 166337 | 2450186 | 2616523
AC.23120 | Nhổ cọc thép hình, cọc thép ống làm tường chắn đất, làm sàn thao tác dưới nước | 100m |  | 356436 | 4454916 | 4811352
AC.23210 | Nhổ cọc ván thép (cọc Larsen 3, Larsen 4) trên cạn | 100m |  | 447109 | 5513089 | 5960198
AC.23220 | Nhổ cọc ván thép (cọc Larsen 3, Larsen 4) dưới nước | 100m |  | 539657 | 8576999 | 9116656
AC.24111 | Thi công cọc cát bằng phương pháp ép rung, chiều dài cọc cát <=7 m, đường kính cọc D330, đất cấp I | 100m | 1023733 | 407961 | 3549358 | 4981052
AC.24112 | Thi công cọc cát bằng phương pháp ép rung, chiều dài cọc cát <=7 m, đường kính cọc D430, đất cấp I | 100m | 1786758 | 730251 | 3785982 | 6302991
AC.24121 | Thi công cọc cát bằng phương pháp ép rung, chiều dài cọc cát <=7 m, đường kính cọc D330, đất cấp II | 100m | 1023733 | 437101 | 3785982 | 5246816
AC.24122 | Thi công cọc cát bằng phương pháp ép rung, chiều dài cọc cát <=7 m, đường kính cọc D430, đất cấp II | 100m | 1786758 | 782703 | 4140918 | 6710379
AC.24211 | Thi công cọc cát bằng phương pháp ép rung, chiều dài cọc cát <=12 m, đường kính cọc D330, đất cấp I | 100m | 1023733 | 466242 | 3194422 | 4684397
AC.24212 | Thi công cọc cát bằng phương pháp ép rung, chiều dài cọc cát <=12 m, đường kính cọc D430, đất cấp I | 100m | 1786758 | 834572 | 3407384 | 6028714
AC.24221 | Thi công cọc cát bằng phương pháp ép rung, chiều dài cọc cát <=12 m, đường kính cọc D330, đất cấp II | 100m | 1023733 | 495382 | 3407384 | 4926499
AC.24222 | Thi công cọc cát bằng phương pháp ép rung, chiều dài cọc cát <=12 m, đường kính cọc D430, đất cấp II | 100m | 1786758 | 887024 | 3726826 | 6400608
AC.24311 | Thi công cọc cát bằng phương pháp ép rung, chiều dài cọc cát >12 m, đường kính cọc D330, đất cấp I | 100m | 1023733 | 524522 | 2874980 | 4423235
AC.24312 | Thi công cọc cát bằng phương pháp ép rung, chiều dài cọc cát >12 m, đường kính cọc D430, đất cấp I | 100m | 1786758 | 938894 | 3064279 | 5789931
AC.24321 | Thi công cọc cát bằng phương pháp ép rung, chiều dài cọc cát >12 m, đường kính cọc D330, đất cấp II | 100m | 1023733 | 553662 | 3064279 | 4641674
AC.24322 | Thi công cọc cát bằng phương pháp ép rung, chiều dài cọc cát >12 m, đường kính cọc D430, đất cấp II | 100m | 1786758 | 991346 | 3431046 | 6209150
AC.25111 | ép trước cọc bê tông cốt thép, chiều dài đoạn cọc <=4 m, kích thước cọc 15x15 (cm), đất cấp I | 100m |  | 400674 | 2215938 | 2616612
AC.25112 | ép trước cọc bê tông cốt thép, chiều dài đoạn cọc <=4 m, kích thước cọc 20x20 (cm), đất cấp I | 100m |  | 725772 | 3211119 | 3936891
AC.25113 | ép trước cọc bê tông cốt thép, chiều dài đoạn cọc <=4 m, kích thước cọc 25x25 (cm), đất cấp I | 100m |  | 854732 | 3781690 | 4636422
AC.25121 | ép trước cọc bê tông cốt thép, chiều dài đoạn cọc <=4 m, kích thước cọc 15x15 (cm), đất cấp II | 100m |  | 460656 | 2547665 | 3008321
AC.25122 | ép trước cọc bê tông cốt thép, chiều dài đoạn cọc <=4 m, kích thước cọc 20x20 (cm), đất cấp II | 100m |  | 833739 | 3688807 | 4522546
AC.25123 | ép trước cọc bê tông cốt thép, chiều dài đoạn cọc <=4 m, kích thước cọc 25x25 (cm), đất cấp II | 100m |  | 1043673 | 4617643 | 5661316
AC.25211 | ép trước cọc bê tông cốt thép, chiều dài đoạn cọc >4 m, kích thước cọc 15x15 (cm), đất cấp I | 100m |  | 371883 | 2056709 | 2428592
AC.25212 | ép trước cọc bê tông cốt thép, chiều dài đoạn cọc >4 m, kích thước cọc 20x20 (cm), đất cấp I | 100m |  | 674788 | 2985545 | 3660333
AC.25213 | ép trước cọc bê tông cốt thép, chiều dài đoạn cọc >4 m, kích thước cọc 25x25 (cm), đất cấp I | 100m |  | 749765 | 3317272 | 4067037
AC.25221 | ép trước cọc bê tông cốt thép, chiều dài đoạn cọc >4 m, kích thước cọc 15x15 (cm), đất cấp II | 100m |  | 436663 | 2414974 | 2851637
AC.25222 | ép trước cọc bê tông cốt thép, chiều dài đoạn cọc >4 m, kích thước cọc 20x20 (cm), đất cấp II | 100m |  | 734770 | 3250927 | 3985697
AC.25223 | ép trước cọc bê tông cốt thép, chiều dài đoạn cọc >4 m, kích thước cọc 25x25 (cm), đất cấp II | 100m |  | 920711 | 4047072 | 4967783
AC.26111 | ép trước cọc bê tông cốt thép, chiều dài đoạn cọc <=4 m, kích thước cọc 30x30 (cm), đất cấp I | 100m |  | 1229614 | 5545766 | 6775380
AC.26112 | ép trước cọc bê tông cốt thép, chiều dài đoạn cọc <=4 m, kích thước cọc 35x35 (cm), đất cấp I | 100m |  | 1673475 | 7547652 | 9221127
AC.26113 | ép trước cọc bê tông cốt thép, chiều dài đoạn cọc <=4 m, kích thước cọc 40x40 (cm), đất cấp I | 100m |  | 2177317 | 10279957 | 12457274
AC.26121 | ép trước cọc bê tông cốt thép, chiều dài đoạn cọc <=4 m, kích thước cọc 30x30 (cm), đất cấp II | 100m |  | 1499530 | 6763129 | 8262659
AC.26122 | ép trước cọc bê tông cốt thép, chiều dài đoạn cọc <=4 m, kích thước cọc 35x35 (cm), đất cấp II | 100m |  | 2039360 | 9197856 | 11237216
AC.26123 | ép trước cọc bê tông cốt thép, chiều dài đoạn cọc <=4 m, kích thước cọc 40x40 (cm), đất cấp II | 100m |  | 2651169 | 11970739 | 14621908
AC.26211 | ép trước cọc bê tông cốt thép, chiều dài đoạn cọc >4 m, kích thước cọc 30x30 (cm), đất cấp I | 100m |  | 1079661 | 4869453 | 5949114
AC.26212 | ép trước cọc bê tông cốt thép, chiều dài đoạn cọc >4 m, kích thước cọc 35x35 (cm), đất cấp I | 100m |  | 1469539 | 6627867 | 8097406
AC.26213 | ép trước cọc bê tông cốt thép, chiều dài đoạn cọc >4 m, kích thước cọc 40x40 (cm), đất cấp I | 100m |  | 1907402 | 8616227 | 10523629
AC.26221 | ép trước cọc bê tông cốt thép, chiều dài đoạn cọc >4 m, kích thước cọc 30x30 (cm), đất cấp II | 100m |  | 1325584 | 5951554 | 7277138
AC.26222 | ép trước cọc bê tông cốt thép, chiều dài đoạn cọc >4 m, kích thước cọc 35x35 (cm), đất cấp II | 100m |  | 1805434 | 8075176 | 9880610
AC.26223 | ép trước cọc bê tông cốt thép, chiều dài đoạn cọc >4 m, kích thước cọc 40x40 (cm), đất cấp II | 100m |  | 2345265 | 10509903 | 12855168
AC.27110 | Nhổ cọc cừ larsen bằng máy ép thuỷ lực | 100m |  | 447109 | 2616234 | 3063343
AC.27120 | ép cọc cừ larsen bằng máy ép thuỷ lực | 100m |  | 1344453 | 3924351 | 5268804
AC.28111 | ép sau cọc bê tông cốt thép, chiều dài đoạn cọc <=4 m, kích thước cọc 10x10 (cm), đất cấp I | 100m |  | 623804 | 481279 | 1105083
AC.28112 | ép sau cọc bê tông cốt thép, chiều dài đoạn cọc <=4 m, kích thước cọc 15x15 (cm), đất cấp I | 100m |  | 749765 | 578461 | 1328226
AC.28113 | ép sau cọc bê tông cốt thép, chiều dài đoạn cọc <=4 m, kích thước cọc 20x20 (cm), đất cấp I | 100m |  | 935707 | 724233 | 1659940
AC.28121 | ép sau cọc bê tông cốt thép, chiều dài đoạn cọc <=4 m, kích thước cọc 10x10 (cm), đất cấp II | 100m |  | 716775 | 553008 | 1269783
AC.28122 | ép sau cọc bê tông cốt thép, chiều dài đoạn cọc <=4 m, kích thước cọc 15x15 (cm), đất cấp II | 100m |  | 862530 | 664073 | 1526603
AC.28123 | ép sau cọc bê tông cốt thép, chiều dài đoạn cọc <=4 m, kích thước cọc 20x20 (cm), đất cấp II | 100m |  | 1122848 | 867691 | 1990539
AC.28212 | ép sau cọc bê tông cốt thép, chiều dài đoạn cọc >4 m, kích thước cọc 15x15 (cm), đất cấp I | 100m |  | 696981 | 536812 | 1233793
AC.28213 | ép sau cọc bê tông cốt thép, chiều dài đoạn cọc >4 m, kích thước cọc 20x20 (cm), đất cấp I | 100m |  | 851733 | 657131 | 1508864
AC.28222 | ép sau cọc bê tông cốt thép, chiều dài đoạn cọc >4 m, kích thước cọc 15x15 (cm), đất cấp II | 100m |  | 798350 | 615482 | 1413832
AC.28223 | ép sau cọc bê tông cốt thép, chiều dài đoạn cọc >4 m, kích thước cọc 20x20 (cm), đất cấp II | 100m |  | 957900 | 740430 | 1698330
AC.29111 | Nối cọc ván thép Larsen trên cạn | 1 mối nối | 109238 | 31266 | 248851 | 389355
AC.29121 | Nối cọc ván thép Larsen dưới nước | 1 mối nối | 109238 | 40646 | 409617 | 559501
AC.29211 | Nối cọc thép hình | 1 mối nối | 167896 | 93799 | 65137 | 326832
AC.29221 | Nối cọc ống thép | 1 mối nối | 143675 | 156332 | 91191 | 391198
AC.29311 | Nối cọc bê tông cốt thép, cọc vuông, kích thước cọc 20x20 (cm) | 1 mối nối | 87902 | 18134 | 12779 | 118815
AC.29321 | Nối cọc bê tông cốt thép, cọc vuông, kích thước cọc 25x25 (cm) | 1 mối nối | 96717 | 21261 | 15335 | 133313
AC.29331 | Nối cọc bê tông cốt thép, cọc vuông, kích thước cọc 30x30 (cm) | 1 mối nối | 113107 | 48150 | 19169 | 180426
AC.29341 | Nối cọc bê tông cốt thép, cọc vuông, kích thước cọc 35x35 (cm) | 1 mối nối | 214157 | 50651 | 23003 | 287811
AC.29351 | Nối cọc bê tông cốt thép, cọc vuông, kích thước cọc 40x40 (cm) | 1 mối nối | 354584 | 60031 | 29392 | 444007
AC.29411 | Nối cọc ống bê tông cốt thép, đường kính cọc <=600 mm | 1 mối nối | 106455 | 46900 | 47283 | 200638
AC.29421 | Nối cọc ống bê tông cốt thép, đường kính cọc <=1000 mm | 1 mối nối | 216585 | 93799 | 95844 | 406228
AC.31110 | Khoan tạo lỗ bằng phương pháp khoan lắc có ống vách, khoan vào đất trên cạn bằng máy khoan VRM HĐ, Lepper (hoặc tương tự), đường kính lỗ khoan 800 mm | m | 46512 | 131319 | 357122 | 534953
AC.31120 | Khoan tạo lỗ bằng phương pháp khoan lắc có ống vách, khoan vào đất trên cạn bằng máy khoan VRM HĐ, Lepper (hoặc tương tự), đường kính lỗ khoan 1000 mm | m | 54264 | 144451 | 392834 | 591549
AC.31130 | Khoan tạo lỗ bằng phương pháp khoan lắc có ống vách, khoan vào đất trên cạn bằng máy khoan VRM HĐ, Lepper (hoặc tương tự), đường kính lỗ khoan 1200 mm | m | 65892 | 158208 | 428546 | 652646
AC.31140 | Khoan tạo lỗ bằng phương pháp khoan lắc có ống vách, khoan vào đất trên cạn bằng máy khoan VRM HĐ, Lepper (hoặc tương tự), đường kính lỗ khoan 1300 mm | m | 69768 | 165712 | 455330 | 690810
AC.31150 | Khoan tạo lỗ bằng phương pháp khoan lắc có ống vách, khoan vào đất trên cạn bằng máy khoan VRM HĐ, Lepper (hoặc tương tự), đường kính lỗ khoan 1400 mm | m | 77520 | 173216 | 473186 | 723922
AC.31160 | Khoan tạo lỗ bằng phương pháp khoan lắc có ống vách, khoan vào đất trên cạn bằng máy khoan VRM HĐ, Lepper (hoặc tương tự), đường kính lỗ khoan 1500 mm | m | 85272 | 188223 | 517827 | 791322
AC.31170 | Khoan tạo lỗ bằng phương pháp khoan lắc có ống vách, khoan vào đất trên cạn bằng máy khoan VRM HĐ, Lepper (hoặc tương tự), đường kính lỗ khoan 2000 mm | m | 93024 | 242002 | 853213 | 1188239
AC.31210 | Khoan tạo lỗ bằng phương pháp khoan lắc có ống vách, khoan vào đất dưới nước bằng máy khoan VRM HĐ, Lepper (hoặc tương tự), đường kính lỗ khoan 800 mm | m | 46512 | 196978 | 556910 | 800400
AC.31220 | Khoan tạo lỗ bằng phương pháp khoan lắc có ống vách, khoan vào đất dưới nước bằng máy khoan VRM HĐ, Lepper (hoặc tương tự), đường kính lỗ khoan 1000 mm | m | 54264 | 216363 | 742098 | 1012725
AC.31230 | Khoan tạo lỗ bằng phương pháp khoan lắc có ống vách, khoan vào đất dưới nước bằng máy khoan VRM HĐ, Lepper (hoặc tương tự), đường kính lỗ khoan 1200 mm | m | 65892 | 238250 | 970939 | 1275081
AC.31240 | Khoan tạo lỗ bằng phương pháp khoan lắc có ống vách, khoan vào đất dưới nước bằng máy khoan VRM HĐ, Lepper (hoặc tương tự), đường kính lỗ khoan 1300 mm | m | 69768 | 250131 | 1090103 | 1410002
AC.31250 | Khoan tạo lỗ bằng phương pháp khoan lắc có ống vách, khoan vào đất dưới nước bằng máy khoan VRM HĐ, Lepper (hoặc tương tự), đường kính lỗ khoan 1400 mm | m | 77520 | 262012 | 1209267 | 1548799
AC.31260 | Khoan tạo lỗ bằng phương pháp khoan lắc có ống vách, khoan vào đất dưới nước bằng máy khoan VRM HĐ, Lepper (hoặc tương tự), đường kính lỗ khoan 1500 mm | m | 85272 | 285149 | 1318399 | 1688820
AC.31270 | Khoan tạo lỗ bằng phương pháp khoan lắc có ống vách, khoan vào đất dưới nước bằng máy khoan VRM HĐ, Lepper (hoặc tương tự), đường kính lỗ khoan 2000 mm | m | 93024 | 373945 | 2221195 | 2688164
AC.31311 | Khoan tạo lỗ bằng phương pháp khoan lắc có ống vách vào đá cấp I trên cạn bằng máy khoan VRM HĐ, Lepper (hoặc tương tự), đường kính lỗ khoan 800 mm | m | 305006 | 364566 | 1571336 | 2240908
AC.31312 | Khoan tạo lỗ bằng phương pháp khoan lắc có ống vách vào đá cấp I trên cạn bằng máy khoan VRM HĐ, Lepper (hoặc tương tự), đường kính lỗ khoan 1000 mm | m | 351084 | 400835 | 1812393 | 2564312
AC.31313 | Khoan tạo lỗ bằng phương pháp khoan lắc có ống vách vào đá cấp I trên cạn bằng máy khoan VRM HĐ, Lepper (hoặc tương tự), đường kính lỗ khoan 1200 mm | m | 429675 | 440855 | 2071307 | 2941837
AC.31314 | Khoan tạo lỗ bằng phương pháp khoan lắc có ống vách vào đá cấp I trên cạn bằng máy khoan VRM HĐ, Lepper (hoặc tương tự), đường kính lỗ khoan 1300 mm | m | 484500 | 462429 | 2267724 | 3214653
AC.31315 | Khoan tạo lỗ bằng phương pháp khoan lắc có ống vách vào đá cấp I trên cạn bằng máy khoan VRM HĐ, Lepper (hoặc tương tự), đường kính lỗ khoan 1400 mm | m | 508878 | 485129 | 2464141 | 3458148
AC.31316 | Khoan tạo lỗ bằng phương pháp khoan lắc có ống vách vào đá cấp I trên cạn bằng máy khoan VRM HĐ, Lepper (hoặc tương tự), đường kính lỗ khoan 1500 mm | m | 553197 | 527776 | 2678414 | 3759387
AC.31321 | Khoan tạo lỗ bằng phương pháp khoan lắc có ống vách vào đá cấp II trên cạn bằng máy khoan VRM HĐ, Lepper (hoặc tương tự), đường kính lỗ khoan 800 mm | m | 252323 | 331861 | 1232070 | 1816254
AC.31322 | Khoan tạo lỗ bằng phương pháp khoan lắc có ống vách vào đá cấp II trên cạn bằng máy khoan VRM HĐ, Lepper (hoặc tương tự), đường kính lỗ khoan 1000 mm | m | 298325 | 364503 | 1473128 | 2135956
AC.31323 | Khoan tạo lỗ bằng phương pháp khoan lắc có ống vách vào đá cấp II trên cạn bằng máy khoan VRM HĐ, Lepper (hoặc tương tự), đường kính lỗ khoan 1200 mm | m | 365645 | 401710 | 1812393 | 2579748
AC.31324 | Khoan tạo lỗ bằng phương pháp khoan lắc có ống vách vào đá cấp II trên cạn bằng máy khoan VRM HĐ, Lepper (hoặc tương tự), đường kính lỗ khoan 1300 mm | m | 410117 | 418906 | 1946314 | 2775337
AC.31325 | Khoan tạo lỗ bằng phương pháp khoan lắc có ống vách vào đá cấp II trên cạn bằng máy khoan VRM HĐ, Lepper (hoặc tương tự), đường kính lỗ khoan 1400 mm | m | 433577 | 435228 | 2085780 | 2954585
AC.31326 | Khoan tạo lỗ bằng phương pháp khoan lắc có ống vách vào đá cấp II trên cạn bằng máy khoan VRM HĐ, Lepper (hoặc tương tự), đường kính lỗ khoan 1500 mm | m | 477819 | 473310 | 2257104 | 3208233
AC.31331 | Khoan tạo lỗ bằng phương pháp khoan lắc có ống vách vào đá cấp III trên cạn bằng máy khoan VRM HĐ, Lepper (hoặc tương tự), đường kính lỗ khoan 800 mm | m | 244953 | 301970 | 1026725 | 1573648
AC.31332 | Khoan tạo lỗ bằng phương pháp khoan lắc có ống vách vào đá cấp III trên cạn bằng máy khoan VRM HĐ, Lepper (hoặc tương tự), đường kính lỗ khoan 1000 mm | m | 291440 | 331861 | 1232070 | 1855371
AC.31333 | Khoan tạo lỗ bằng phương pháp khoan lắc có ống vách vào đá cấp III trên cạn bằng máy khoan VRM HĐ, Lepper (hoặc tương tự), đường kính lỗ khoan 1200 mm | m | 349121 | 364503 | 1473128 | 2186752
AC.31334 | Khoan tạo lỗ bằng phương pháp khoan lắc có ống vách vào đá cấp III trên cạn bằng máy khoan VRM HĐ, Lepper (hoặc tương tự), đường kính lỗ khoan 1300 mm | m | 395250 | 382638 | 1642760 | 2420648
AC.31335 | Khoan tạo lỗ bằng phương pháp khoan lắc có ống vách vào đá cấp III trên cạn bằng máy khoan VRM HĐ, Lepper (hoặc tương tự), đường kính lỗ khoan 1400 mm | m | 419322 | 401710 | 1812393 | 2633425
AC.31336 | Khoan tạo lỗ bằng phương pháp khoan lắc có ống vách vào đá cấp III trên cạn bằng máy khoan VRM HĐ, Lepper (hoặc tương tự), đường kính lỗ khoan 1500 mm | m | 452778 | 437041 | 1964170 | 2853989
AC.31341 | Khoan tạo lỗ bằng phương pháp khoan lắc có ống vách vào đá cấp IV trên cạn bằng máy khoan VRM HĐ, Lepper (hoặc tương tự), đường kính lỗ khoan 800 mm | m | 233402 | 247567 | 857092 | 1338061
AC.31342 | Khoan tạo lỗ bằng phương pháp khoan lắc có ống vách vào đá cấp IV trên cạn bằng máy khoan VRM HĐ, Lepper (hoặc tương tự), đường kính lỗ khoan 1000 mm | m | 269025 | 261137 | 946373 | 1476535
AC.31343 | Khoan tạo lỗ bằng phương pháp khoan lắc có ống vách vào đá cấp IV trên cạn bằng máy khoan VRM HĐ, Lepper (hoặc tương tự), đường kính lỗ khoan 1200 mm | m | 326171 | 299219 | 1035653 | 1661043
AC.31344 | Khoan tạo lỗ bằng phương pháp khoan lắc có ống vách vào đá cấp IV trên cạn bằng máy khoan VRM HĐ, Lepper (hoặc tương tự), đường kính lỗ khoan 1300 mm | m | 371178 | 313727 | 1098150 | 1783055
AC.31345 | Khoan tạo lỗ bằng phương pháp khoan lắc có ống vách vào đá cấp IV trên cạn bằng máy khoan VRM HĐ, Lepper (hoặc tương tự), đường kính lỗ khoan 1400 mm | m | 384974 | 329172 | 1169574 | 1883720
AC.31346 | Khoan tạo lỗ bằng phương pháp khoan lắc có ống vách vào đá cấp IV trên cạn bằng máy khoan VRM HĐ, Lepper (hoặc tương tự), đường kính lỗ khoan 1500 mm | m | 429675 | 437041 | 1267783 | 2134499
AC.31411 | Khoan tạo lỗ bằng phương pháp khoan lắc có ống vách vào đá cấp I dưới nước bằng máy khoan VRM HĐ, Lepper (hoặc tương tự), đường kính lỗ khoan 800 mm | m | 305006 | 393518 | 2480745 | 3179269
AC.31412 | Khoan tạo lỗ bằng phương pháp khoan lắc có ống vách vào đá cấp I dưới nước bằng máy khoan VRM HĐ, Lepper (hoặc tương tự), đường kính lỗ khoan 1000 mm | m | 351084 | 432539 | 2798109 | 3581732
AC.31413 | Khoan tạo lỗ bằng phương pháp khoan lắc có ống vách vào đá cấp I dưới nước bằng máy khoan VRM HĐ, Lepper (hoặc tương tự), đường kính lỗ khoan 1200 mm | m | 429675 | 476061 | 3530433 | 4436169
AC.31414 | Khoan tạo lỗ bằng phương pháp khoan lắc có ống vách vào đá cấp I dưới nước bằng máy khoan VRM HĐ, Lepper (hoặc tương tự), đường kính lỗ khoan 1300 mm | m | 484500 | 500512 | 4044364 | 5029376
AC.31415 | Khoan tạo lỗ bằng phương pháp khoan lắc có ống vách vào đá cấp I dưới nước bằng máy khoan VRM HĐ, Lepper (hoặc tương tự), đường kính lỗ khoan 1400 mm | m | 508878 | 524086 | 4568327 | 5601291
AC.31416 | Khoan tạo lỗ bằng phương pháp khoan lắc có ống vách vào đá cấp I dưới nước bằng máy khoan VRM HĐ, Lepper (hoặc tương tự), đường kính lỗ khoan 1500 mm | m | 553197 | 569423 | 4967164 | 6089784
AC.31421 | Khoan tạo lỗ bằng phương pháp khoan lắc có ống vách vào đá cấp II dưới nước bằng máy khoan VRM HĐ, Lepper (hoặc tương tự), đường kính lỗ khoan 800 mm | m | 252323 | 358187 | 1898899 | 2509409
AC.31422 | Khoan tạo lỗ bằng phương pháp khoan lắc có ống vách vào đá cấp II dưới nước bằng máy khoan VRM HĐ, Lepper (hoặc tương tự), đường kính lỗ khoan 1000 mm | m | 298325 | 403523 | 2366741 | 3068589
AC.31423 | Khoan tạo lỗ bằng phương pháp khoan lắc có ống vách vào đá cấp II dưới nước bằng máy khoan VRM HĐ, Lepper (hoặc tương tự), đường kính lỗ khoan 1200 mm | m | 365645 | 433414 | 2798109 | 3597168
AC.31424 | Khoan tạo lỗ bằng phương pháp khoan lắc có ống vách vào đá cấp II dưới nước bằng máy khoan VRM HĐ, Lepper (hoặc tương tự), đường kính lỗ khoan 1300 mm | m | 410117 | 455175 | 3171595 | 4036887
AC.31425 | Khoan tạo lỗ bằng phương pháp khoan lắc có ống vách vào đá cấp II dưới nước bằng máy khoan VRM HĐ, Lepper (hoặc tương tự), đường kính lỗ khoan 1400 mm | m | 433577 | 476937 | 3555112 | 4465626
AC.31426 | Khoan tạo lỗ bằng phương pháp khoan lắc có ống vách vào đá cấp II dưới nước bằng máy khoan VRM HĐ, Lepper (hoặc tương tự), đường kính lỗ khoan 1500 mm | m | 477819 | 518646 | 3883726 | 4880191
AC.31431 | Khoan tạo lỗ bằng phương pháp khoan lắc có ống vách vào đá cấp III dưới nước bằng máy khoan VRM HĐ, Lepper (hoặc tương tự), đường kính lỗ khoan 800 mm | m | 240057 | 287463 | 1607976 | 2135496
AC.31432 | Khoan tạo lỗ bằng phương pháp khoan lắc có ống vách vào đá cấp III dưới nước bằng máy khoan VRM HĐ, Lepper (hoặc tương tự), đường kính lỗ khoan 1000 mm | m | 285524 | 316478 | 1925340 | 2527342
AC.31433 | Khoan tạo lỗ bằng phương pháp khoan lắc có ống vách vào đá cấp III dưới nước bằng máy khoan VRM HĐ, Lepper (hoặc tương tự), đường kính lỗ khoan 1200 mm | m | 342185 | 348182 | 2366741 | 3057108
AC.31434 | Khoan tạo lỗ bằng phương pháp khoan lắc có ống vách vào đá cấp III dưới nước bằng máy khoan VRM HĐ, Lepper (hoặc tương tự), đường kính lỗ khoan 1300 mm | m | 387498 | 365441 | 2589748 | 3342687
AC.31435 | Khoan tạo lỗ bằng phương pháp khoan lắc có ống vách vào đá cấp III dưới nước bằng máy khoan VRM HĐ, Lepper (hoặc tương tự), đường kính lỗ khoan 1400 mm | m | 410958 | 382638 | 2822788 | 3616384
AC.31436 | Khoan tạo lỗ bằng phương pháp khoan lắc có ống vách vào đá cấp III dưới nước bằng máy khoan VRM HĐ, Lepper (hoặc tương tự), đường kính lỗ khoan 1500 mm | m | 444006 | 416218 | 3071148 | 3931372
AC.31441 | Khoan tạo lỗ bằng phương pháp khoan lắc có ống vách vào đá cấp IV dưới nước bằng máy khoan VRM HĐ, Lepper (hoặc tương tự), đường kính lỗ khoan 800 mm | m | 228710 | 266577 | 1407339 | 1902626
AC.31442 | Khoan tạo lỗ bằng phương pháp khoan lắc có ống vách vào đá cấp IV dưới nước bằng máy khoan VRM HĐ, Lepper (hoặc tương tự), đường kính lỗ khoan 1000 mm | m | 263517 | 293779 | 1564194 | 2121490
AC.31443 | Khoan tạo lỗ bằng phương pháp khoan lắc có ống vách vào đá cấp IV dưới nước bằng máy khoan VRM HĐ, Lepper (hoặc tương tự), đường kính lỗ khoan 1200 mm | m | 319643 | 321918 | 1634417 | 2275978
AC.31444 | Khoan tạo lỗ bằng phương pháp khoan lắc có ống vách vào đá cấp IV dưới nước bằng máy khoan VRM HĐ, Lepper (hoặc tương tự), đường kính lỗ khoan 1300 mm | m | 364038 | 338677 | 1797234 | 2499949
AC.31445 | Khoan tạo lỗ bằng phương pháp khoan lắc có ống vách vào đá cấp IV dưới nước bằng máy khoan VRM HĐ, Lepper (hoặc tương tự), đường kính lỗ khoan 1400 mm | m | 377222 | 355436 | 1950019 | 2682677
AC.31446 | Khoan tạo lỗ bằng phương pháp khoan lắc có ống vách vào đá cấp IV dưới nước bằng máy khoan VRM HĐ, Lepper (hoặc tương tự), đường kính lỗ khoan 1500 mm | m | 421311 | 386327 | 2118124 | 2925762
AC.31511 | Khoan tạo lỗ bằng phương pháp khoan lắc có ống vách vào đá trên cạn bằng máy khoan VRM HĐ, Lepper (hoặc tương tự), đá cấp I | m | 712368 | 494008 | 4022290 | 5228666
AC.31512 | Khoan tạo lỗ bằng phương pháp khoan lắc có ống vách vào đá trên cạn bằng máy khoan VRM HĐ, Lepper (hoặc tương tự), đá cấp II | m | 617049 | 420220 | 3379610 | 4416879
AC.31513 | Khoan tạo lỗ bằng phương pháp khoan lắc có ống vách vào đá trên cạn bằng máy khoan VRM HĐ, Lepper (hoặc tương tự), đá cấp III | m | 580788 | 368943 | 2803414 | 3753145
AC.31514 | Khoan tạo lỗ bằng phương pháp khoan lắc có ống vách vào đá trên cạn bằng máy khoan VRM HĐ, Lepper (hoặc tương tự), đá cấp IV | m | 546593 | 318917 | 2160734 | 3026244
AC.31521 | Khoan tạo lỗ bằng phương pháp khoan lắc có ống vách vào đá dưới nước bằng máy khoan VRM HĐ, Lepper (hoặc tương tự), đá cấp I | m | 712368 | 505889 | 5463658 | 6681915
AC.31522 | Khoan tạo lỗ bằng phương pháp khoan lắc có ống vách vào đá dưới nước bằng máy khoan VRM HĐ, Lepper (hoặc tương tự), đá cấp II | m | 617049 | 460241 | 4645071 | 5722361
AC.31523 | Khoan tạo lỗ bằng phương pháp khoan lắc có ống vách vào đá dưới nước bằng máy khoan VRM HĐ, Lepper (hoặc tương tự), đá cấp III | m | 580788 | 387703 | 3633141 | 4601632
AC.31524 | Khoan tạo lỗ bằng phương pháp khoan lắc có ống vách vào đá dưới nước bằng máy khoan VRM HĐ, Lepper (hoặc tương tự), đá cấp IV | m | 546593 | 343304 | 2929502 | 3819399
AC.32111 | Khoan tạo lỗ bằng phương pháp khoan xoăy phản tuần hoàn, khoan vào đất trên cạn, máy khoan TRC-15 (hoặc tương tự), đường kính lỗ khoan 800mm | m | 360553 | 131319 | 303498 | 795370
AC.32112 | Khoan tạo lỗ bằng phương pháp khoan xoăy phản tuần hoàn, khoan vào đất trên cạn, máy khoan TRC-15 (hoặc tương tự), đường kính lỗ khoan 1000mm | m | 412060 | 144451 | 339917 | 896428
AC.32113 | Khoan tạo lỗ bằng phương pháp khoan xoăy phản tuần hoàn, khoan vào đất trên cạn, máy khoan TRC-15 (hoặc tương tự), đường kính lỗ khoan 1200mm | m | 463568 | 158208 | 364197 | 985973
AC.32114 | Khoan tạo lỗ bằng phương pháp khoan xoăy phản tuần hoàn, khoan vào đất trên cạn, máy khoan TRC-15 (hoặc tương tự), đường kính lỗ khoan 1400mm | m | 618090 | 173216 | 485596 | 1276902
AC.32121 | Khoan tạo lỗ bằng phương pháp khoan xoăy phản tuần hoàn, khoan vào đất trên cạn, máy khoan ED, KH, Soilmec (hoặc tương tự), đường kính lỗ khoan 800mm | m | 309675 | 105055 | 426885 | 841615
AC.32122 | Khoan tạo lỗ bằng phương pháp khoan xoăy phản tuần hoàn, khoan vào đất trên cạn, máy khoan ED, KH, Soilmec (hoặc tương tự), đường kính lỗ khoan 1000mm | m | 356114 | 115685 | 494080 | 965879
AC.32123 | Khoan tạo lỗ bằng phương pháp khoan xoăy phản tuần hoàn, khoan vào đất trên cạn, máy khoan ED, KH, Soilmec (hoặc tương tự), đường kính lỗ khoan 1300mm | m | 401126 | 126941 | 513843 | 1041910
AC.32124 | Khoan tạo lỗ bằng phương pháp khoan xoăy phản tuần hoàn, khoan vào đất trên cạn, máy khoan ED, KH, Soilmec (hoặc tương tự), đường kính lỗ khoan 1500mm | m | 532838 | 140073 | 695664 | 1368575
AC.32211 | Khoan tạo lỗ bằng phương pháp khoan xoăy phản tuần hoàn, khoan vào đất dưới nước, máy khoan TRC-15 (hoặc tương tự), đường kính lỗ khoan 800mm | m | 360553 | 196978 | 432566 | 990097
AC.32212 | Khoan tạo lỗ bằng phương pháp khoan xoăy phản tuần hoàn, khoan vào đất dưới nước, máy khoan TRC-15 (hoặc tương tự), đường kính lỗ khoan 1000mm | m | 412060 | 216363 | 529656 | 1158079
AC.32213 | Khoan tạo lỗ bằng phương pháp khoan xoăy phản tuần hoàn, khoan vào đất dưới nước, máy khoan TRC-15 (hoặc tương tự), đường kính lỗ khoan 1200mm | m | 463568 | 238250 | 569387 | 1271205
AC.32214 | Khoan tạo lỗ bằng phương pháp khoan pxoăy hản tuần hoàn, khoan vào đất dưới nước, máy khoan TRC-15 (hoặc tương tự), đường kính lỗ khoan 1400mm | m | 618090 | 262012 | 759182 | 1639284
AC.32221 | Khoan tạo lỗ bằng phương pháp khoan xoăy phản tuần hoàn, khoan vào đất dưới nước, máy khoan ED, KH, Soilmec (hoặc tương tự), đường kính lỗ khoan 800mm | m | 309675 | 157582 | 691066 | 1158323
AC.32222 | Khoan tạo lỗ bằng phương pháp khoan xoăy phản tuần hoàn, khoan vào đất dưới nước, máy khoan ED, KH, Soilmec (hoặc tương tự), đường kính lỗ khoan 1000mm | m | 356114 | 170089 | 795247 | 1321450
AC.32223 | Khoan tạo lỗ bằng phương pháp khoan xoăy phản tuần hoàn, khoan vào đất dưới nước, máy khoan ED, KH, Soilmec (hoặc tương tự), đường kính lỗ khoan 1300mm | m | 401126 | 190725 | 838600 | 1430451
AC.32224 | Khoan tạo lỗ bằng phương pháp khoan xoăy phản tuần hoàn, khoan vào đất dưới nước, máy khoan ED, KH, Soilmec (hoặc tương tự), đường kính lỗ khoan 1500mm | m | 532838 | 209485 | 1133532 | 1875855
AC.32311 | Khoan tạo lỗ bằng phương pháp khoan xoăy phản tuần hoàn vào đá trên cạn bằng máy khoan TRC-15 (hoặc tương tự), đá cấp I, đường kính lỗ khoan 800mm | m | 471240 | 251381 | 1578188 | 2300809
AC.32312 | Khoan tạo lỗ bằng phương pháp khoan xoăy phản tuần hoàn vào đá trên cạn bằng máy khoan TRC-15 (hoặc tương tự), đá cấp I, đường kính lỗ khoan 1000mm | m | 543660 | 276394 | 1760286 | 2580340
AC.32313 | Khoan tạo lỗ bằng phương pháp khoan xoăy phản tuần hoàn vào đá trên cạn bằng máy khoan TRC-15 (hoặc tương tự), đá cấp I, đường kính lỗ khoan 1200mm | m | 616080 | 303909 | 2112343 | 3032332
AC.32314 | Khoan tạo lỗ bằng phương pháp khoan xoăy phản tuần hoànv ào đá trên cạn bằng máy khoan TRC-15 (hoặc tương tự), đá cấp I, đường kính lỗ khoan 1400mm | m | 819060 | 334550 | 2464401 | 3618011
AC.32315 | Khoan tạo lỗ bằng phương pháp khoan xoăy phản tuần hoàn vào đá trên cạn bằng máy khoan đá momen xoay >200KNm (hoặc tương tự), đá cấp I, đường kính lỗ khoan 800mm | m | 557022 | 213862 | 2636578 | 3407462
AC.32316 | Khoan tạo lỗ bằng phương pháp khoan xoăy phản tuần hoàn vào đá trên cạn bằng máy khoan đá momen xoay >200KNm (hoặc tương tự), đá cấp I, đường kính lỗ khoan 1000mm | m | 641172 | 235123 | 3279184 | 4155479
AC.32317 | Khoan tạo lỗ bằng phương pháp khoan xoăy phản tuần hoàn vào đá trên cạn bằng máy khoan đá momen xoay >200KNm (hoặc tương tự), đá cấp I, đường kính lỗ khoan 1300mm | m | 724812 | 258260 | 3959591 | 4942663
AC.32318 | Khoan tạo lỗ bằng phương pháp khoan xoăy phản tuần hoàn vào đá trên cạn bằng máy khoan đá momen xoay >200KNm (hoặc tương tự), đá cấp I, đường kính lỗ khoan 1500mm | m | 966654 | 284524 | 4564398 | 5815576
AC.32321 | Khoan tạo lỗ bằng phương pháp khoan xoăy phản tuần hoàn vào đá trên cạn bằng máy khoan TRC-15 (hoặc tương tự), đá cấp II, đường kính lỗ khoan 800mm | m | 424830 | 228870 | 1238270 | 1891970
AC.32322 | Khoan tạo lỗ bằng phương pháp khoan xoăy phản tuần hoàn vào đá trên cạn bằng máy khoan TRC-15 (hoặc tương tự), đá cấp II, đường kính lỗ khoan 1000mm | m | 488580 | 251381 | 1408229 | 2148190
AC.32323 | Khoan tạo lỗ bằng phương pháp khoan xoăy phản tuần hoàn vào đá trên cạn bằng máy khoan TRC-15 (hoặc tương tự), đá cấp II, đường kính lỗ khoan 1200mm | m | 552330 | 277020 | 1760286 | 2589636
AC.32324 | Khoan tạo lỗ bằng phương pháp khoan xoăy phản tuần hoàn vào đá trên cạn bằng máy khoan TRC-15 (hoặc tương tự), đá cấp II, đường kính lỗ khoan 1400mm | m | 736440 | 300157 | 2112343 | 3148940
AC.32325 | Khoan tạo lỗ bằng phương pháp khoan xoăy phản tuần hoàn vào đá trên cạn bằng máy khoan đá momen xoay >200KNm (hoặc tương tự), đá cấp II, đường kính lỗ khoan 800mm | m | 500616 | 196353 | 2296374 | 2993343
AC.32326 | Khoan tạo lỗ bằng phương pháp khoan xoăy phản tuần hoàn vào đá trên cạn bằng máy khoan đá momen xoay >200KNm (hoặc tương tự), đá cấp II, đường kính lỗ khoan 1000mm | m | 579666 | 215738 | 2787779 | 3583183
AC.32327 | Khoan tạo lỗ bằng phương pháp khoan xoăy phản tuần hoàn vào đá trên cạn bằng máy khoan đá momen xoay >200KNm (hoặc tương tự), đá cấp II, đường kính lỗ khoan 1300mm | m | 656880 | 237624 | 3279184 | 4173688
AC.32328 | Khoan tạo lỗ bằng phương pháp khoan xoăy phản tuần hoàn vào đá trên cạn bằng máy khoan đá momen xoay >200KNm (hoặc tương tự), đá cấp II, đường kính lỗ khoan 1500mm | m | 868836 | 261387 | 3883991 | 5014214
AC.32331 | Khoan tạo lỗ bằng phương pháp khoan xoăy phản tuần hoàn vào đá trên cạn bằng máy khoan TRC-15 (hoặc tương tự), đá cấp III, đường kính lỗ khoan 800mm | m | 374850 | 208234 | 1056172 | 1639256
AC.32332 | Khoan tạo lỗ bằng phương pháp khoan xoăy phản tuần hoàn vào đá trên cạn bằng máy khoan TRC-15 (hoặc tương tự), đá cấp III, đường kính lỗ khoan 1000mm | m | 433500 | 228870 | 1226130 | 1888500
AC.32333 | Khoan tạo lỗ bằng phương pháp khoan xoăy phản tuần hoàn vào đá trên cạn bằng máy khoan TRC-15 (hoặc tương tự), đá cấp III, đường kính lỗ khoan 1200mm | m | 492150 | 251381 | 1408229 | 2151760
AC.32334 | Khoan tạo lỗ bằng phương pháp khoan xoăy phản tuần hoàn vào đá trên cạn bằng máy khoan TRC-15 (hoặc tương tự), đá cấp III, đường kính lỗ khoan 1400mm | m | 653820 | 277020 | 1760286 | 2691126
AC.32335 | Khoan tạo lỗ bằng phương pháp khoan xoăy phản tuần hoàn vào đá trên cạn bằng máy khoan đá momen xoay >200KNm (hoặc tương tự), đá cấp III, đường kính lỗ khoan 800mm | m | 449004 | 180719 | 1956170 | 2585893
AC.32336 | Khoan tạo lỗ bằng phương pháp khoan xoăy phản tuần hoàn vào đá trên cạn bằng máy khoan đá momen xoay >200KNm (hoặc tương tự), đá cấp III, đường kính lỗ khoan 1000mm | m | 516834 | 205107 | 2334174 | 3056115
AC.32337 | Khoan tạo lỗ bằng phương pháp khoan xoăy phản tuần hoàn vào đá trên cạn bằng máy khoan đá momen xoay >200KNm (hoặc tương tự), đá cấp III, đường kính lỗ khoan 1300mm | m | 585378 | 225743 | 2664928 | 3476049
AC.32338 | Khoan tạo lỗ bằng phương pháp khoan xoăy phản tuần hoàn vào đá trên cạn bằng máy khoan đá momen xoay >200KNm (hoặc tương tự), đá cấp III, đường kính lỗ khoan 1500mm | m | 774588 | 248255 | 3250834 | 4273677
AC.32341 | Khoan tạo lỗ bằng phương pháp khoan xoăy phản tuần hoàn vào đá trên cạn bằng máy khoan TRC-15 (hoặc tương tự), đá cấp IV, đường kính lỗ khoan 800mm | m | 378930 | 170714 | 886213 | 1435857
AC.32342 | Khoan tạo lỗ bằng phương pháp khoan xoăy phản tuần hoàn vào đá trên cạn bằng máy khoan TRC-15 (hoặc tương tự), đá cấp IV, đường kính lỗ khoan 1000mm | m | 405960 | 180094 | 1056172 | 1642226
AC.32343 | Khoan tạo lỗ bằng phương pháp khoan xoăy phản tuần hoàn vào đá trên cạn bằng máy khoan TRC-15 (hoặc tương tự), đá cấp IV, đường kính lỗ khoan 1200mm | m | 462060 | 206358 | 1238270 | 1906688
AC.32344 | Khoan tạo lỗ bằng phương pháp khoan xoăy phản tuần hoàn vào đá trên cạn bằng máy khoan TRC-15 (hoặc tương tự), đá cấp IV, đường kính lỗ khoan 1400mm | m | 616080 | 226994 | 1408229 | 2251303
AC.32345 | Khoan tạo lỗ bằng phương pháp khoan xoăy phản tuần hoàn vào đá trên cạn bằng máy khoan đá momen xoay >200KNm (hoặc tương tự), đá cấp IV, đường kính lỗ khoan 800mm | m | 420138 | 176968 | 1625417 | 2222523
AC.32346 | Khoan tạo lỗ bằng phương pháp khoan xoăy phản tuần hoàn vào đá trên cạn bằng máy khoan đá momen xoay >200KNm (hoặc tương tự), đá cấp IV, đường kính lỗ khoan 1000mm | m | 486642 | 194477 | 1975071 | 2656190
AC.32347 | Khoan tạo lỗ bằng phương pháp khoan xoăy phản tuần hoàn vào đá trên cạn bằng máy khoan đá momen xoay >200KNm (hoặc tương tự), đá cấp IV, đường kính lỗ khoan 1300mm | m | 548760 | 214487 | 2258574 | 3021821
AC.32348 | Khoan tạo lỗ bằng phương pháp khoan xoăy phản tuần hoàn vào đá trên cạn bằng máy khoan đá momen xoay >200KNm (hoặc tương tự), đá cấp IV, đường kính lỗ khoan 1500mm | m | 730626 | 235748 | 2655478 | 3621852
AC.32411 | Khoan tạo lỗ bằng phương pháp khoan xoăy phản tuần hoàn vào đá dưới nước bằng máy khoan TRC-15 (hoặc tương tự), đá cấp I, đường kính lỗ khoan 800mm | m | 471240 | 271392 | 2245005 | 2987637
AC.32412 | Khoan tạo lỗ bằng phương pháp khoan xoăy phản tuần hoàn vào đá dưới nước bằng máy khoan TRC-15 (hoặc tương tự), đá cấp I, đường kính lỗ khoan 1000mm | m | 543660 | 298281 | 2655513 | 3497454
AC.32413 | Khoan tạo lỗ bằng phương pháp khoan xoăy phản tuần hoàn vào đá dưới nước bằng máy khoan TRC-15 (hoặc tương tự), đá cấp I, đường kính lỗ khoan 1200mm | m | 616080 | 328297 | 3277016 | 4221393
AC.32414 | Khoan tạo lỗ bằng phương pháp khoan xoăy phản tuần hoàn vào đá dưới nước bằng máy khoan TRC-15 (hoặc tương tự), đá cấp I, đường kính lỗ khoan 1400mm | m | 819060 | 361439 | 3489774 | 4670273
AC.32415 | Khoan tạo lỗ bằng phương pháp khoan xoăy phản tuần hoàn vào đá dưới nước bằng máy khoan đá momen xoay >200KNm (hoặc tương tự), đá cấp I, đường kính lỗ khoan 800mm | m | 557022 | 239500 | 3613543 | 4410065
AC.32416 | Khoan tạo lỗ bằng phương pháp khoan xoăy phản tuần hoàn vào đá dưới nước bằng máy khoan đá momen xoay >200KNm (hoặc tương tự), đá cấp I, đường kính lỗ khoan 1000mm | m | 641172 | 263263 | 4459753 | 5364188
AC.32417 | Khoan tạo lỗ bằng phương pháp khoan xoăy phản tuần hoàn vào đá dưới nước bằng máy khoan đá momen xoay >200KNm (hoặc tương tự), đá cấp I, đường kính lỗ khoan 1300mm | m | 724812 | 289526 | 5501243 | 6515581
AC.32418 | Khoan tạo lỗ bằng phương pháp khoan xoăy phản tuần hoàn vào đá dưới nước bằng máy khoan đá momen xoay >200KNm (hoặc tương tự), đá cấp I, đường kính lỗ khoan 1500mm | m | 966654 | 318917 | 6002632 | 7288203
AC.32421 | Khoan tạo lỗ bằng phương pháp khoan xoăy phản tuần hoàn vào đá dưới nước bằng máy khoan TRC-15 (hoặc tương tự), đá cấp II, đường kính lỗ khoan 800mm | m | 424830 | 247004 | 1836259 | 2508093
AC.32422 | Khoan tạo lỗ bằng phương pháp khoan xoăy phản tuần hoàn vào đá dưới nước bằng máy khoan TRC-15 (hoặc tương tự), đá cấp II, đường kính lỗ khoan 1000mm | m | 488580 | 278270 | 2260011 | 3026861
AC.32423 | Khoan tạo lỗ bằng phương pháp khoan xoăy phản tuần hoàn vào đá dưới nước bằng máy khoan TRC-15 (hoặc tương tự), đá cấp II, đường kính lỗ khoan 1200mm | m | 552330 | 298906 | 2670520 | 3521756
AC.32424 | Khoan tạo lỗ bằng phương pháp khoan xoăy phản tuần hoàn vào đá dưới nước bằng máy khoan TRC-15 (hoặc tương tự), đá cấp II, đường kính lỗ khoan 1400mm | m | 736440 | 328922 | 2868271 | 3933633
AC.32425 | Khoan tạo lỗ bằng phương pháp khoan xoăy phản tuần hoàn vào đá dưới nước bằng máy khoan đá momen xoay >200KNm (hoặc tương tự), đá cấp II, đường kính lỗ khoan 800mm | m | 500616 | 179469 | 3087521 | 3767606
AC.32426 | Khoan tạo lỗ bằng phương pháp khoan xoăy phản tuần hoàn vào đá dưới nước bằng máy khoan đá momen xoay >200KNm (hoặc tương tự), đá cấp II, đường kính lỗ khoan 1000mm | m | 579666 | 198854 | 3705025 | 4483545
AC.32427 | Khoan tạo lỗ bằng phương pháp khoan xoăy phản tuần hoàn vào đá dưới nước bằng máy khoan đá momen xoay >200KNm (hoặc tương tự), đá cấp II, đường kính lỗ khoan 1300mm | m | 656880 | 218864 | 4540681 | 5416425
AC.32428 | Khoan tạo lỗ bằng phương pháp khoan xoăy phản tuần hoàn vào đá dưới nước bằng máy khoan đá momen xoay >200KNm (hoặc tương tự), đá cấp II, đường kính lỗ khoan 1500mm | m | 868836 | 240126 | 5054387 | 6163349
AC.32431 | Khoan tạo lỗ bằng phương pháp khoan xoăy phản tuần hoàn vào đá dưới nước bằng máy khoan TRC-15 (hoặc tương tự), đá cấp III, đường kính lỗ khoan 800mm | m | 374850 | 198229 | 1638508 | 2211587
AC.32432 | Khoan tạo lỗ bằng phương pháp khoan xoăy phản tuần hoàn vào đá dưới nước bằng máy khoan TRC-15 (hoặc tương tự), đá cấp III, đường kính lỗ khoan 1000mm | m | 433500 | 218239 | 1836259 | 2487998
AC.32433 | Khoan tạo lỗ bằng phương pháp khoan xoăy phản tuần hoàn vào đá dưới nước bằng máy khoan TRC-15 (hoặc tương tự), đá cấp III, đường kính lỗ khoan 1200mm | m | 492150 | 240126 | 2260011 | 2992287
AC.32434 | Khoan tạo lỗ bằng phương pháp khoan xoăy phản tuần hoàn vào đá dưới nước bằng máy khoan TRC-15 (hoặc tương tự), đá cấp III, đường kính lỗ khoan 1400mm | m | 653820 | 263888 | 2457762 | 3375470
AC.32435 | Khoan tạo lỗ bằng phương pháp khoan xoăy phản tuần hoàn vào đá dưới nước bằng máy khoan đá momen xoay >200KNm (hoặc tương tự), đá cấp III, đường kính lỗ khoan 800mm | m | 449004 | 170714 | 2573816 | 3193534
AC.32436 | Khoan tạo lỗ bằng phương pháp khoan xoăy phản tuần hoàn vào đá dưới nước bằng máy khoan đá momen xoay >200KNm (hoặc tương tự), đá cấp III, đường kính lỗ khoan 1000mm | m | 516834 | 188223 | 3064651 | 3769708
AC.32437 | Khoan tạo lỗ bằng phương pháp khoan xoăy phản tuần hoàn vào đá dưới nước bằng máy khoan đá momen xoay >200KNm (hoặc tương tự), đá cấp III, đường kính lỗ khoan 1300mm | m | 585378 | 206358 | 3717342 | 4509078
AC.32438 | Khoan tạo lỗ bằng phương pháp khoan xoăy phản tuần hoàn vào đá dưới nước bằng máy khoan đá momen xoay >200KNm (hoặc tương tự), đá cấp III, đường kính lỗ khoan 1500mm | m | 774588 | 226994 | 4231048 | 5232630
AC.32441 | Khoan tạo lỗ bằng phương pháp khoan xoăy phản tuần hoàn vào đá dưới nước bằng máy khoan TRC-15 (hoặc tương tự), đá cấp IV, đường kính lỗ khoan 800mm | m | 378930 | 183846 | 1427513 | 1990289
AC.32442 | Khoan tạo lỗ bằng phương pháp khoan xoăy phản tuần hoàn vào đá dưới nước bằng máy khoan TRC-15 (hoặc tương tự), đá cấp IV, đường kính lỗ khoan 1000mm | m | 405960 | 202606 | 1638508 | 2247074
AC.32443 | Khoan tạo lỗ bằng phương pháp khoan xoăy phản tuần hoàn vào đá dưới nước bằng máy khoan TRC-15 (hoặc tương tự), đá cấp IV, đường kính lỗ khoan 1200mm | m | 462060 | 221991 | 1849503 | 2533554
AC.32444 | Khoan tạo lỗ bằng phương pháp khoan xoăy phản tuần hoàn vào đá dưới nước bằng máy khoan TRC-15 (hoặc tương tự), đá cấp IV, đường kính lỗ khoan 1400mm | m | 616080 | 245128 | 2049017 | 2910225
AC.32445 | Khoan tạo lỗ bằng phương pháp khoan xoăy phản tuần hoàn vào đá dưới nước bằng máy khoan đá momen xoay >200KNm (hoặc tương tự), đá cấp IV, đường kính lỗ khoan 800mm | m | 420138 | 161960 | 2264160 | 2846258
AC.32446 | Khoan tạo lỗ bằng phương pháp khoan xoăy phản tuần hoàn vào đá dưới nước bằng máy khoan đá momen xoay >200KNm (hoặc tương tự), đá cấp IV, đường kính lỗ khoan 1000mm | m | 486642 | 178218 | 2605477 | 3270337
AC.32447 | Khoan tạo lỗ bằng phương pháp khoan xoăy phản tuần hoàn vào đá dưới nước bằng máy khoan đá momen xoay >200KNm (hoặc tương tự), đá cấp IV, đường kính lỗ khoan 1300mm | m | 548760 | 196353 | 3082233 | 3827346
AC.32448 | Khoan tạo lỗ bằng phương pháp khoan xoăy phản tuần hoàn vào đá dưới nước bằng máy khoan đá momen xoay >200KNm (hoặc tương tự), đá cấp IV, đường kính lỗ khoan 1500mm | m | 730626 | 215738 | 3527327 | 4473691
AC.32511 | Khoan tạo lỗ bằng phương pháp khoan xoăy phản tuần hoàn, khoan vào đất trên cạn bằng máy khoan QJ250 (hoặc tương tự), đường kính lỗ khoan 2000mm | m | 938604 | 243252 | 943584 | 2125440
AC.32512 | Khoan tạo lỗ bằng phương pháp khoan xoăy phản tuần hoàn, khoan vào đất dưới nước bằng máy khoan QJ250 (hoặc tương tự), đường kính lỗ khoan 2000mm | m | 1042379 | 373945 | 1338194 | 2754518
AC.32521 | Khoan tạo lỗ bằng phương pháp khoan xoăy phản tuần hoàn, khoan vào đá trên cạn bằng máy khoan QJ250 (hoặc tương tự) , đường kính lỗ khoan 2000mm, đá cấp I | m | 1170858 | 538406 | 4545854 | 6255118
AC.32522 | Khoan tạo lỗ bằng phương pháp khoan xoăy phản tuần hoàn, khoan vào đá trên cạn bằng máy khoan QJ250 (hoặc tương tự) , đường kính lỗ khoan 2000mm, đá cấp II | m | 1056720 | 483378 | 3863143 | 5403241
AC.32523 | Khoan tạo lỗ bằng phương pháp khoan xoăy phản tuần hoàn, khoan vào đá trên cạn bằng máy khoan QJ250 (hoặc tương tự) , đường kính lỗ khoan 2000mm, đá cấp III | m | 941256 | 445858 | 3013918 | 4401032
AC.32524 | Khoan tạo lỗ bằng phương pháp khoan xoăy phản tuần hoàn, khoan vào đá trên cạn bằng máy khoan QJ250 (hoặc tương tự) , đường kính lỗ khoan 2000mm, đá cấp IV | m | 882198 | 367067 | 2331207 | 3580472
AC.32531 | Khoan tạo lỗ bằng phương pháp khoan xoăy phản tuần hoàn, khoan vào đá dưới nước bằng máy khoan QJ250 (hoặc tương tự), đường kính lỗ khoan 2000mm, đá cấp I | m | 1170858 | 592185 | 6237620 | 8000663
AC.32532 | Khoan tạo lỗ bằng phương pháp khoan xoăy phản tuần hoàn, khoan vào đá dưới nước bằng máy khoan QJ250 (hoặc tương tự), đường kính lỗ khoan 2000mm, đá cấp II | m | 1056720 | 531528 | 5303672 | 6891920
AC.32533 | Khoan tạo lỗ bằng phương pháp khoan xoăy phản tuần hoàn, khoan vào đá dưới nước bằng máy khoan QJ250 (hoặc tương tự), đường kính lỗ khoan 2000mm, đá cấp III | m | 941256 | 490256 | 4140037 | 5571549
AC.32534 | Khoan tạo lỗ bằng phương pháp khoan xoăy phản tuần hoàn, khoan vào đá dưới nước bằng máy khoan QJ250 (hoặc tương tự), đường kính lỗ khoan 2000mm, đá cấp IV | m | 882198 | 403961 | 3233969 | 4520128
AC.32611 | Khoan tạo lỗ cọc khoan nhồi bằng phương pháp khoan xoăy phản tuần hoàn vào đá vị trí có hang động caster, đá mồ côi trên cạn bằng máy khoan đá momen xoay >200KNm (hoặc tương tự), đường kính lỗ khoan 800 mm | m | 1227876 | 202481 | 3284547 | 4714904
AC.32612 | Khoan tạo lỗ cọc khoan nhồi bằng phương pháp khoan xoăy phản tuần hoàn vào đá vị trí có hang động caster, đá mồ côi trên cạn bằng máy khoan đá momen xoay >200KNm (hoặc tương tự), đường kính lỗ khoan 1000 mm | m | 1413975 | 232872 | 3787283 | 5434130
AC.32613 | Khoan tạo lỗ cọc khoan nhồi bằng phương pháp khoan xoăy phản tuần hoàn vào đá vị trí có hang động caster, đá mồ côi trên cạn bằng máy khoan đá momen xoay >200KNm (hoặc tương tự), đường kính lỗ khoan 1200 mm | m | 1628328 | 267828 | 4345880 | 6242036
AC.32614 | Khoan tạo lỗ cọc khoan nhồi bằng phương pháp khoan xoăy phản tuần hoàn vào đá vị trí có hang động caster, đá mồ côi trên cạn bằng máy khoan đá momen xoay >200KNm (hoặc tương tự), đường kính lỗ khoan 1500 mm | m | 2461209 | 334737 | 5440729 | 8236675
AC.32615 | Khoan tạo lỗ cọc khoan nhồi bằng phương pháp khoan xoăy phản tuần hoàn vào đá vị trí có hang động caster, đá mồ côi trên cạn bằng máy khoan đá momen xoay >200KNm (hoặc tương tự), đường kính lỗ khoan 2000 mm | m | 2840955 | 468683 | 7608083 | 10917721
AC.32621 | Khoan tạo lỗ cọc khoan nhồi bằng phương pháp khoan xoăy phản tuần hoàn vào đá vị trí có hang động caster, đá mồ côi dưới nước bằng máy khoan đá momen xoay >200KNm (hoặc tương tự), đường kính lỗ khoan 800 mm | m | 1227876 | 243002 | 4445007 | 5915885
AC.32622 | Khoan tạo lỗ cọc khoan nhồi bằng phương pháp khoan xoăy phản tuần hoàn vào đá vị trí có hang động caster, đá mồ côi dưới nước bằng máy khoan đá momen xoay >200KNm (hoặc tương tự), đường kính lỗ khoan 1000 mm | m | 1413975 | 279459 | 5112025 | 6805459
AC.32623 | Khoan tạo lỗ cọc khoan nhồi bằng phương pháp khoan xoăy phản tuần hoàn vào đá vị trí có hang động caster, đá mồ côi dưới nước bằng máy khoan đá momen xoay >200KNm (hoặc tương tự), đường kính lỗ khoan 1200 mm | m | 1628328 | 321355 | 6396327 | 8346010
AC.32624 | Khoan tạo lỗ cọc khoan nhồi bằng phương pháp khoan xoăy phản tuần hoàn vào đá vị trí có hang động caster, đá mồ côi dưới nước bằng máy khoan đá momen xoay >200KNm (hoặc tương tự), đường kính lỗ khoan 1500 mm | m | 2461209 | 401710 | 7353257 | 10216176
AC.32625 | Khoan tạo lỗ cọc khoan nhồi bằng phương pháp khoan xoăy phản tuần hoàn vào đá vị trí có hang động caster, đá mồ côi dưới nước bằng máy khoan đá momen xoay >200KNm (hoặc tương tự), đường kính lỗ khoan 2000 mm | m | 2840955 | 562419 | 9191572 | 12594946
AC.32711 | Khoan tạo lỗ cọc khoan nhồi bằng phương pháp khoan xoăy phản tuần hoàn vào cuội, sỏi, sạn trên cạn bằng máy khoan đá momen xoay >200KNm (hoặc tương tự), đường kính lỗ khoan 1500 mm | m | 1136127 | 320855 | 4692210 | 6149192
AC.32712 | Khoan tạo lỗ cọc khoan nhồi bằng phương pháp khoan xoăy phản tuần hoàn vào cuội, sỏi, sạn trên cạn bằng máy khoan đá momen xoay >200KNm (hoặc tương tự), đường kính lỗ khoan 2000 mm | m | 1289790 | 435688 | 5027367 | 6752845
AC.32721 | Khoan tạo lỗ cọc khoan nhồi bằng phương pháp khoan xoăy phản tuần hoàn vào cuội, sỏi, sạn dưới nước bằng máy khoan đá momen xoay >200KNm (hoặc tương tự), đường kính lỗ khoan 1500 mm | m | 1136127 | 401238 | 6638630 | 8175995
AC.32722 | Khoan tạo lỗ cọc khoan nhồi bằng phương pháp khoan xoăy phản tuần hoàn vào cuội, sỏi, sạn dưới nước bằng máy khoan đá momen xoay >200KNm (hoặc tương tự), đường kính lỗ khoan 2000 mm | m | 1289790 | 544441 | 8479987 | 10314218
AC.32810 | Bơm dung dịch bentonit chống sụt thành lỗ khoan trên cạn | m3 | 87669 | 36269 | 21883 | 145821
AC.32820 | Bơm dung dịch bentonit chống sụt thành lỗ khoan dưới nước | m3 | 87669 | 40021 | 93040 | 220730
AC.33111 | Khoan tạo lỗ bằng phương pháp khoan đập cáp, khoan vào đất trên cạn bằng máy khoan đập cáp 40KW (hoặc tương tự), đường kính lỗ khoan 600mm | m | 18738 | 244525 | 636631 | 899894
AC.33112 | Khoan tạo lỗ bằng phương pháp khoan đập cáp, khoan vào đất trên cạn bằng máy khoan đập cáp 40KW (hoặc tương tự), đường kính lỗ khoan 800mm | m | 22753 | 323557 | 776845 | 1123155
AC.33113 | Khoan tạo lỗ bằng phương pháp khoan đập cáp, khoan vào đất trên cạn bằng máy khoan đập cáp 40KW (hoặc tương tự), đường kính lỗ khoan 10000mm | m | 26768 | 403940 | 917060 | 1347768
AC.33211 | Khoan tạo lỗ bằng phương pháp khoan đập cáp, khoan vào đất dưới nước bằng máy khoan đập cáp 40KW (hoặc tương tự), đường kính lỗ khoan 600mm | m | 18305 | 305319 | 1839805 | 2163429
AC.33212 | Khoan tạo lỗ bằng phương pháp khoan đập cáp, khoan vào đất dưới nước bằng máy khoan đập cáp 40KW (hoặc tương tự), đường kính lỗ khoan 800mm | m | 22104 | 403940 | 2262401 | 2688445
AC.33213 | Khoan tạo lỗ bằng phương pháp khoan đập cáp, khoan vào đất dưới nước bằng máy khoan đập cáp 40KW (hoặc tương tự), đường kính lỗ khoan 1000mm | m | 25903 | 504587 | 2741182 | 3271672
AC.33311 | Khoan tạo lỗ bằng phương pháp khoan đập cáp, khoan vào đá trên cạn bằng máy khoan đập cáp 40KW (hoặc tương tự), đường kính lỗ khoan 600mm, đá cấp I | m | 163275 | 865971 | 1365247 | 2394493
AC.33312 | Khoan tạo lỗ bằng phương pháp khoan đập cáp, khoan vào đá trên cạn bằng máy khoan đập cáp 40KW (hoặc tương tự), đường kính lỗ khoan 800mm, đá cấp I | m | 188363 | 1154403 | 1844929 | 3187695
AC.33313 | Khoan tạo lỗ bằng phương pháp khoan đập cáp, khoan vào đá trên cạn bằng máy khoan đập cá 40KW (hoặc tương tự), đường kính lỗ khoan 1000mm, đá cấp I | m | 215615 | 1442835 | 2302471 | 3960921
AC.33321 | Khoan tạo lỗ bằng phương pháp khoan đập cáp, khoan vào đá trên cạn bằng máy khoan đập cáp 40KW (hoặc tương tự), đường kính lỗ khoan 600mm, đá cấp II | m | 154538 | 822065 | 1291450 | 2268053
AC.33322 | Khoan tạo lỗ bằng phương pháp khoan đập cáp, khoan vào đá trên cạn bằng máy khoan đập cáp 40KW (hoặc tương tự), đường kính lỗ khoan 800mm, đá cấp II | m | 186119 | 1098338 | 1719474 | 3003931
AC.33323 | Khoan tạo lỗ bằng phương pháp khoan đập cáp, khoan vào đá trên cạn bằng máy khoan đập cá 40KW (hoặc tương tự), đường kính lỗ khoan 1000mm, đá cấp II | m | 209043 | 1372585 | 2154877 | 3736505
AC.33331 | Khoan tạo lỗ bằng phương pháp khoan đập cáp, khoan vào đá trên cạn bằng máy khoan đập cáp 40KW (hoặc tương tự), đường kính lỗ khoan 600mm, đá cấp III | m | 151252 | 781536 | 1225033 | 2157821
AC.33332 | Khoan tạo lỗ bằng phương pháp khoan đập cáp, khoan vào đá trên cạn bằng máy khoan đập cáp 40KW (hoặc tương tự), đường kính lỗ khoan 800mm, đá cấp III | m | 176340 | 1041597 | 1630917 | 2848854
AC.33333 | Khoan tạo lỗ bằng phương pháp khoan đập cáp, khoan vào đá trên cạn bằng máy khoan đập cáp 40KW (hoặc tương tự), đường kính lỗ khoan 1000mm, đá cấp III | m | 203592 | 1301659 | 2036801 | 3542052
AC.33341 | Khoan tạo lỗ bằng phương pháp khoan đập cáp, khoan vào đá trên cạn bằng máy khoan đập cáp 40KW (hoặc tương tự), đường kính lỗ khoan 600mm, đá cấp IV | m | 144679 | 742358 | 1158615 | 2045652
AC.33342 | Khoan tạo lỗ bằng phương pháp khoan đập cáp, khoan vào đá trên cạn bằng máy khoan đập cáp 40KW (hoặc tương tự), đường kính lỗ khoan 800mm, đá cấp IV | m | 169768 | 981479 | 1542360 | 2693607
AC.33343 | Khoan tạo lỗ bằng phương pháp khoan đập cáp, khoan vào đá trên cạn bằng máy khoan đập cáp 40KW (hoặc tương tự), đường kính lỗ khoan 1000mm, đá cấp IV | m | 48986 | 1226680 | 1926106 | 3201772
AC.33411 | Khoan tạo lỗ bằng phương pháp khoan đập cáp, khoan vào đá dưới nước bằng máy khoan đập cáp 40KW (hoặc tương tự), đường kính lỗ khoan 600mm, đá cấp I | m | 163275 | 995664 | 4793391 | 5952330
AC.33412 | Khoan tạo lỗ bằng phương pháp khoan đập cáp, khoan vào đá dưới nước bằng máy khoan đập cáp 40KW (hoặc tương tự), đường kính lỗ khoan 800mm, đá cấp I | m | 188363 | 1323950 | 6349569 | 7861882
AC.33413 | Khoan tạo lỗ bằng phương pháp khoan đập cáp, khoan vào đá dưới nước bằng máy khoan đập cáp 40KW (hoặc tương tự), đường kính lỗ khoan 1000mm, đá cấp I | m | 215615 | 1654937 | 7905747 | 9776299
AC.33421 | Khoan tạo lỗ bằng phương pháp khoan đập cáp, khoan vào đá dưới nước bằng máy khoan đập cáp 40KW (hoặc tương tự), đường kính lỗ khoan 600mm, đá cấp II | m | 154538 | 945678 | 4578873 | 5679089
AC.33422 | Khoan tạo lỗ bằng phương pháp khoan đập cáp, khoan vào đá dưới nước bằng máy khoan đập cáp 40KW (hoặc tương tự), đường kính lỗ khoan 800mm, đá cấp II | m | 181791 | 1257752 | 6074784 | 7514327
AC.33423 | Khoan tạo lỗ bằng phương pháp khoan đập cáp, khoan vào đá dưới nước bằng máy khoan đập cáp 40KW (hoặc tương tự), đường kính lỗ khoan 1000mm, đá cấp II | m | 209043 | 1571853 | 7570696 | 9351592
AC.33431 | Khoan tạo lỗ bằng phương pháp khoan đập cáp, khoan vào đá dưới nước bằng máy khoan đập cáp 40KW (hoặc tương tự), đường kính lỗ khoan 600mm, đá cấp III | m | 151252 | 898395 | 4327904 | 5377551
AC.33432 | Khoan tạo lỗ bằng phương pháp khoan đập cáp, khoan vào đá dưới nước bằng máy khoan đập cáp 40KW (hoặc tương tự), đường kính lỗ khoan 800mm, đá cấp III | m | 176340 | 1194257 | 5728465 | 7099062
AC.33433 | Khoan tạo lỗ bằng phương pháp khoan đập cáp, khoan vào đá dưới nước bằng máy khoan đập cáp 40KW (hoặc tương tự), đường kính lỗ khoan 1000mm, đá cấp III | m | 203592 | 1492821 | 7145145 | 8841558
AC.33441 | Khoan tạo lỗ bằng phương pháp khoan đập cáp, khoan vào đá dưới nước bằng máy khoan đập cáp 40KW (hoặc tương tự), đường kính lỗ khoan 600mm, đá cấp IV | m | 144679 | 853137 | 4093055 | 5090871
AC.33442 | Khoan tạo lỗ bằng phương pháp khoan đập cáp, khoan vào đá dưới nước bằng máy khoan đập cáp 40KW (hoặc tương tự), đường kính lỗ khoan 800mm, đá cấp IV | m | 169768 | 1134139 | 5414385 | 6718292
AC.33443 | Khoan tạo lỗ bằng phương pháp khoan đập cáp, khoan vào đá dưới nước bằng máy khoan đập cáp 40KW (hoặc tương tự), đường kính lỗ khoan 1000mm, đá cấp IV | m | 197020 | 1417167 | 6735714 | 8349901
AC.34111 | Khoan tạo lỗ bằng phương pháp khoan xoay, khoan vào đất trên cạn bằng máy khoan T2W 300CV (hoặc tương tự), đường kính lỗ khoan 600mm | m | 158917 | 189136 | 672618 | 1020671
AC.34112 | Khoan tạo lỗ bằng phương pháp khoan xoay, khoan vào đất trên cạn bằng máy khoan T2W 300CV (hoặc tương tự), đường kính lỗ khoan 800mm | m | 198435 | 251956 | 822089 | 1272480
AC.34113 | Khoan tạo lỗ bằng phương pháp khoan xoay, khoan vào đất trên cạn bằng máy khoan T2W 300CV (hoặc tương tự), đường kính lỗ khoan 1000mm | m | 247718 | 314776 | 971560 | 1534054
AC.34221 | Khoan tạo lỗ bằng phương pháp khoan xoay, khoan vào đất dưới nước bằng máy khoan T2W 300CV (hoặc tương tự), đường kính lỗ khoan 600mm | m | 159879 | 243174 | 1025292 | 1428345
AC.34222 | Khoan tạo lỗ bằng phương pháp khoan xoay, khoan vào đất dưới nước bằng máy khoan T2W 300CV (hoặc tương tự), đường kính lỗ khoan 800mm | m | 199523 | 322882 | 1288617 | 1811022
AC.34223 | Khoan tạo lỗ bằng phương pháp khoan xoay, khoan vào đất dưới nước bằng máy khoan T2W 300CV (hoặc tương tự), đường kính lỗ khoan 1000mm | m | 249067 | 403264 | 1546235 | 2198566
AC.34311 | Khoan tạo lỗ bằng phương pháp khoan xoay, khoan vào đá trên cạn bằng máy khoan T2W 300CV (hoặc tương tự), đường kính lỗ khoan 600mm, đá cấp I | m | 380520 | 911904 | 2839945 | 4132369
AC.34312 | Khoan tạo lỗ bằng phương pháp khoan xoay, khoan vào đá trên cạn bằng máy khoan T2W 300CV (hoặc tương tự), đường kính lỗ khoan 800mm, đá cấp I | m | 438878 | 1209117 | 3736769 | 5384764
AC.34313 | Khoan tạo lỗ bằng phương pháp khoan xoay, khoan vào đá trên cạn bằng máy khoan T2W 300CV (hoặc tương tự), đường kính lỗ khoan 1000mm, đá cấp I | m | 539086 | 1513086 | 4633594 | 6685766
AC.34321 | Khoan tạo lỗ bằng phương pháp khoan xoay, khoan vào đá trên cạn bằng máy khoan T2W 300CV (hoặc tương tự), đường kính lỗ khoan 600mm, đá cấp II | m | 317042 | 864620 | 2690474 | 3872136
AC.34322 | Khoan tạo lỗ bằng phương pháp khoan xoay, khoan vào đá trên cạn bằng máy khoan T2W 300CV (hoặc tương tự), đường kính lỗ khoan 800mm, đá cấp II | m | 365703 | 1155079 | 3549931 | 5070713
AC.34323 | Khoan tạo lỗ bằng phương pháp khoan xoay, khoan vào đá trên cạn bằng máy khoan T2W 300CV (hoặc tương tự), đường kính lỗ khoan 1000mm, đá cấp II | m | 449229 | 1443511 | 4484123 | 6376863
AC.34331 | Khoan tạo lỗ bằng phương pháp khoan xoay, khoan vào đá trên cạn bằng máy khoan T2W 300CV (hoặc tương tự), đường kính lỗ khoan 600mm, đá cấp III | m | 264664 | 821389 | 2541003 | 3627056
AC.34332 | Khoan tạo lỗ bằng phương pháp khoan xoay, khoan vào đá trên cạn bằng máy khoan T2W 300CV (hoặc tương tự), đường kính lỗ khoan 800mm, đá cấp III | m | 317042 | 1094961 | 3400460 | 4812463
AC.34333 | Khoan tạo lỗ bằng phương pháp khoan xoay, khoan vào đá trên cạn bằng máy khoan T2W 300CV (hoặc tương tự), đường kính lỗ khoan 1000mm, đá cấp III | m | 369916 | 1368532 | 4222549 | 5960997
AC.34341 | Khoan tạo lỗ bằng phương pháp khoan xoay, khoan vào đá trên cạn bằng máy khoan T2W 300CV (hoặc tương tự), đường kính lỗ khoan 600mm, đá cấp IV | m | 251372 | 780185 | 2428900 | 3460457
AC.34342 | Khoan tạo lỗ bằng phương pháp khoan xoay, khoan vào đá trên cạn bằng máy khoan T2W 300CV (hoặc tương tự), đường kính lỗ khoan 800mm, đá cấp IV | m | 290898 | 1039571 | 3250989 | 4581458
AC.34343 | Khoan tạo lỗ bằng phương pháp khoan xoay, khoan vào đá trên cạn bằng máy khoan T2W 300CV (hoặc tương tự), đường kính lỗ khoan 1000mm, đá cấp IV | m | 343654 | 1298957 | 3998343 | 5640954
AC.34411 | Khoan tạo lỗ bằng phương pháp khoan xoay, khoan vào đá dưới nước bằng máy khoan T2W 300CV (hoặc tương tự), đường kính lỗ khoan 600mm, đá cấp I | m | 378097 | 1036869 | 5029346 | 6444312
AC.34412 | Khoan tạo lỗ bằng phương pháp khoan xoay, khoan vào đá dưới nước bằng máy khoan T2W 300CV (hoặc tương tự), đường kính lỗ khoan 800mm, đá cấp I | m | 443944 | 1382041 | 6637986 | 8463971
AC.34413 | Khoan tạo lỗ bằng phương pháp khoan xoay, khoan vào đá dưới nước bằng máy khoan T2W 300CV (hoặc tương tự), đường kính lỗ khoan 1000mm, đá cấp I | m | 541226 | 1727214 | 8305397 | 10573837
AC.34421 | Khoan tạo lỗ bằng phương pháp khoan xoay, khoan vào đá dưới nước bằng máy khoan T2W 300CV (hoặc tương tự), đường kính lỗ khoan 600mm, đá cấp II | m | 314880 | 984857 | 4690956 | 5990693
AC.34422 | Khoan tạo lỗ bằng phương pháp khoan xoay, khoan vào đá dưới nước bằng máy khoan T2W 300CV (hoặc tương tự), đường kính lỗ khoan 800mm, đá cấp II | m | 369860 | 1244918 | 6259820 | 7874598
AC.34423 | Khoan tạo lỗ bằng phương pháp khoan xoay, khoan vào đá dưới nước bằng máy khoan T2W 300CV (hoặc tương tự), đường kính lỗ khoan 1000mm, đá cấp II | m | 451018 | 1519840 | 7797812 | 9768670
AC.34431 | Khoan tạo lỗ bằng phương pháp khoan xoay, khoan vào đá dưới nước bằng máy khoan T2W 300CV (hoặc tương tự), đường kính lỗ khoan 600mm, đá cấp III | m | 265779 | 935546 | 4429545 | 5630870
AC.34432 | Khoan tạo lỗ bằng phương pháp khoan xoay, khoan vào đá dưới nước bằng máy khoan T2W 300CV (hoặc tương tự), đường kính lỗ khoan 800mm, đá cấp III | m | 319793 | 1244243 | 5829214 | 7393250
AC.34433 | Khoan tạo lỗ bằng phương pháp khoan xoay, khoan vào đá dưới nước bằng máy khoan T2W 300CV (hoặc tương tự), đường kính lỗ khoan 1000mm, đá cấp III | m | 371381 | 1553615 | 7244118 | 9169114
AC.34441 | Khoan tạo lỗ bằng phương pháp khoan xoay, khoan vào đá dưới nước bằng máy khoan T2W 300CV (hoặc tương tự), đường kính lỗ khoan 600mm, đá cấp IV | m | 252397 | 888262 | 4091155 | 5231814
AC.34442 | Khoan tạo lỗ bằng phương pháp khoan xoay, khoan vào đá dưới nước bằng máy khoan T2W 300CV (hoặc tương tự), đường kính lỗ khoan 800mm, đá cấp IV | m | 292363 | 1180747 | 5413844 | 6886954
AC.34443 | Khoan tạo lỗ bằng phương pháp khoan xoay, khoan vào đá dưới nước bằng máy khoan T2W 300CV (hoặc tương tự), đường kính lỗ khoan 1000mm, đá cấp IV | m | 345003 | 1475934 | 6767405 | 8588342
AC.34511 | Lắp đặt ống vách cọc khoan nhồi trên mặt nước, đường kính cọc <=800 mm | m | 44040 | 253257 | 520636 | 817933
AC.34512 | Lắp đặt ống vách cọc khoan nhồi trên mặt nước, đường kính cọc <=1000 mm | m | 48386 | 298281 | 541765 | 888432
AC.34513 | Lắp đặt ống vách cọc khoan nhồi trên mặt nước, đường kính cọc <=1300 mm | m | 51322 | 387703 | 564160 | 1003185
AC.34514 | Lắp đặt ống vách cọc khoan nhồi trên mặt nước, đường kính cọc <=1500 mm | m | 54433 | 461491 | 598110 | 1114034
AC.34515 | Lắp đặt ống vách cọc khoan nhồi trên mặt nước, đường kính cọc <=2000 mm | m | 63003 | 955500 | 1030710 | 2049213
AC.34521 | Lắp đặt ống vách cọc khoan nhồi trên cạn, đường kính cọc <=800 mm | m | 20950 | 202606 | 162928 | 386484
AC.34522 | Lắp đặt ống vách cọc khoan nhồi trên cạn, đường kính cọc <=1000 mm | m | 24545 | 238875 | 168020 | 431440
AC.34523 | Lắp đặt ống vách cọc khoan nhồi trên cạn, đường kính cọc <=1300 mm | m | 27398 | 310162 | 178203 | 515763
AC.34524 | Lắp đặt ống vách cọc khoan nhồi trên cạn, đường kính cọc <=1500 mm | m | 31176 | 369568 | 190932 | 591676
AC.34525 | Lắp đặt ống vách cọc khoan nhồi trên cạn, đường kính cọc <=2000 mm | m | 39996 | 764149 | 216389 | 1020534
AC.34610 | Lắp đặt, tháo dỡ máy khoan QJ250 (hoặc tương tự) trên cạn | lần | 895104 | 8191782 | 7229185 | 16316071
AC.34620 | Lắp đặt, tháo dỡ máy khoan QJ250 (hoặc tương tự) dưới nước | lần | 895104 | 9442436 | 13795691 | 24133231
AC.35110 | Đào tạo lỗ cọc, tường barette, kích thước đào 0,5x1,2 | m |  | 57530 | 151016 | 208546
AC.35120 | Đào tạo lỗ cọc, tường barette, kích thước đào 0,6x1,2 | m |  | 70662 | 180627 | 251289
AC.35130 | Đào tạo lỗ cọc, tường barette, kích thước đào 0,6x1,8 | m |  | 73163 | 189510 | 262673
AC.35140 | Đào tạo lỗ cọc, tường barette, kích thước đào 0,8x1,8 | m |  | 83794 | 219121 | 302915
AC.35150 | Đào tạo lỗ cọc, tường barette, kích thước đào 0,8x2,8 | m |  | 123815 | 325721 | 449536
AC.35160 | Đào tạo lỗ cọc, tường barette, kích thước đào 1,0x2,8 | m |  | 152580 | 393826 | 546406
AC.35170 | Đào tạo lỗ cọc, tường barette, kích thước đào 1,2x2,8 | m |  | 199479 | 515231 | 714710
AC.35180 | Đào tạo lỗ cọc, tường barette, kích thước đào 1,5x2,8 | m |  | 250131 | 651441 | 901572
AD.11110 | Làm móng đường đá ba, đá hộc, chiều dày lớp móng đã lèn ép <=20cm | m3 | 117600 | 34578 | 4112 | 156290
AD.11120 | Làm móng đường đá ba, đá hộc, chiều dày lớp móng đã lèn ép > 20cm | m3 | 117600 | 30256 | 3701 | 151557
AD.11211 | Làm móng cấp phối đá dăm lớp dưới, đường mở rộng | 100m3 | 17608000 | 262637 | 1481629 | 19352266
AD.11212 | Làm móng cấp phối đá dăm lớp dưới, đường làm mới | 100m3 | 17608000 | 243877 | 1257856 | 19109733
AD.11221 | Làm móng cấp phối đá dăm lớp trên, đường mở rộng | 100m3 | 19596000 | 287650 | 1493500 | 21377150
AD.11222 | Làm móng cấp phối đá dăm lớp trên, đường làm mới | 100m3 | 19596000 | 275144 | 1254540 | 21125684
AD.12111 | Làm lớp móng cát vàng gia cố xi măng, trạm trộn 20-25 m3/h, cát vàng gia cố 6% ximăng | 100m3 | 18903011 | 1813448 | 3196867 | 23913326
AD.12112 | Làm lớp móng cát vàng gia cố xi măng, trạm trộn 20-25 m3/h, cát vàng gia cố 8% ximăng | 100m3 | 21595801 | 1875981 | 3196867 | 26668649
AD.12121 | Làm lớp móng cát vàng gia cố xi măng, trạm trộn 30 m3/h, cát vàng gia cố 6% ximăng | 100m3 | 18903011 | 1813448 | 3169264 | 23885723
AD.12122 | Làm lớp móng cát vàng gia cố xi măng, trạm trộn 30 m3/h, cát vàng gia cố 8% ximăng | 100m3 | 21595801 | 1875981 | 3169264 | 26641046
AD.12131 | Làm lớp móng cát vàng gia cố xi măng, trạm trộn 50 m3/h, cát vàng gia cố 6% ximăng | 100m3 | 18903011 | 1813448 | 3066037 | 23782496
AD.12132 | Làm lớp móng cát vàng gia cố xi măng, trạm trộn 50 m3/h, cát vàng gia cố 8% ximăng | 100m3 | 21595801 | 1875981 | 3066037 | 26537819
AD.12211 | Làm lớp móng cát mịn gia cố xi măng, trạm trộn 20-25 m3/h, cát mịn gia cố 6% ximăng | 100m3 | 17758042 | 1813448 | 3196867 | 22768357
AD.12212 | Làm lớp móng cát mịn gia cố xi măng, trạm trộn 20-25 m3/h, cát mịn gia cố 8% ximăng | 100m3 | 20055370 | 1875981 | 3196867 | 25128218
AD.12221 | Làm lớp móng cát mịn gia cố xi măng, trạm trộn 30 m3/h, cát mịn gia cố 6% ximăng | 100m3 | 17758042 | 1813448 | 3169264 | 22740754
AD.12222 | Làm lớp móng cát mịn gia cố xi măng, trạm trộn 30 m3/h, cát mịn gia cố 8% ximăng | 100m3 | 20055370 | 1875981 | 3169264 | 25100615
AD.12231 | Làm lớp móng cát mịn gia cố xi măng, trạm trộn 50 m3/h, cát mịn gia cố 6% ximăng | 100m3 | 17758042 | 1813448 | 3066037 | 22637527
AD.12232 | Làm lớp móng cát mịn gia cố xi măng, trạm trộn 50 m3/h, cát mịn gia cố 8% ximăng | 100m3 | 20055370 | 1875981 | 3066037 | 24997388
AD.21111 | Làm mặt đường đá dăm nước, lớp trên, chiều dày mặt đường đã lèn ép 8 cm | 100m2 | 1709222 | 580929 | 512827 | 2802978
AD.21112 | Làm mặt đường đá dăm nước, lớp trên, chiều dày mặt đường đã lèn ép 10 cm | 100m2 | 2092820 | 622424 | 633304 | 3348548
AD.21113 | Làm mặt đường đá dăm nước, lớp trên, chiều dày mặt đường đã lèn ép 12 cm | 100m2 | 2447303 | 651990 | 758427 | 3857720
AD.21114 | Làm mặt đường đá dăm nước, lớp trên, chiều dày mặt đường đã lèn ép 14 cm | 100m2 | 2857986 | 679999 | 883016 | 4421001
AD.21115 | Làm mặt đường đá dăm nước, lớp trên, chiều dày mặt đường đã lèn ép 15 cm | 100m2 | 3047340 | 696597 | 943254 | 4687191
AD.21121 | Làm mặt đường đá dăm nước, lớp dưới, chiều dày mặt đường đã lèn ép 8 cm | 100m2 | 1298880 | 283722 | 434696 | 2017298
AD.21122 | Làm mặt đường đá dăm nước, lớp dưới, chiều dày mặt đường đã lèn ép 10 cm | 100m2 | 1622370 | 317955 | 522276 | 2462601
AD.21123 | Làm mặt đường đá dăm nước, lớp dưới, chiều dày mặt đường đã lèn ép 12 cm | 100m2 | 1947090 | 340259 | 680296 | 2967645
AD.21124 | Làm mặt đường đá dăm nước, lớp dưới, chiều dày mặt đường đã lèn ép 14 cm | 100m2 | 2271810 | 363081 | 755539 | 3390430
AD.21125 | Làm mặt đường đá dăm nước, lớp dưới, chiều dày mặt đường đã lèn ép 15 cm | 100m2 | 2434170 | 374492 | 807553 | 3616215
AD.21211 | Làm mặt đường cấp phối, lớp trên, chiều dày mặt đường đã lèn ép 6 cm | 100m2 | 313019 | 168939 | 305838 | 787796
AD.21212 | Làm mặt đường cấp phối, lớp trên, chiều dày mặt đường đã lèn ép 8 cm | 100m2 | 384269 | 179529 | 422736 | 986534
AD.21213 | Làm mặt đường cấp phối, lớp trên, chiều dày mặt đường đã lèn ép 10 cm | 100m2 | 455769 | 190623 | 516939 | 1163331
AD.21214 | Làm mặt đường cấp phối, lớp trên, chiều dày mặt đường đã lèn ép 12 cm | 100m2 | 527269 | 201718 | 629192 | 1358179
AD.21215 | Làm mặt đường cấp phối, lớp trên, chiều dày mặt đường đã lèn ép 14 cm | 100m2 | 598519 | 212812 | 732153 | 1543484
AD.21216 | Làm mặt đường cấp phối, lớp trên, chiều dày mặt đường đã lèn ép 16 cm | 100m2 | 670019 | 223907 | 822244 | 1716170
AD.21217 | Làm mặt đường cấp phối, lớp trên, chiều dày mặt đường đã lèn ép 18 cm | 100m2 | 741269 | 234497 | 934496 | 1910262
AD.21218 | Làm mặt đường cấp phối, lớp trên, chiều dày mặt đường đã lèn ép 20 cm | 100m2 | 812769 | 245591 | 1037991 | 2096351
AD.21221 | Làm mặt đường cấp phối, lớp dưới, chiều dày mặt đường đã lèn ép 6 cm | 100m2 | 214250 | 99850 | 219326 | 533426
AD.21222 | Làm mặt đường cấp phối, lớp dưới, chiều dày mặt đường đã lèn ép 8 cm | 100m2 | 285500 | 110945 | 301726 | 698171
AD.21223 | Làm mặt đường cấp phối, lớp dưới, chiều dày mặt đường đã lèn ép 10 cm | 100m2 | 357000 | 122039 | 366076 | 845115
AD.21224 | Làm mặt đường cấp phối, lớp dưới, chiều dày mặt đường đã lèn ép 12 cm | 100m2 | 428500 | 133134 | 447943 | 1009577
AD.21225 | Làm mặt đường cấp phối, lớp dưới, chiều dày mặt đường đã lèn ép 14 cm | 100m2 | 499750 | 144228 | 521051 | 1165029
AD.21226 | Làm mặt đường cấp phối, lớp dưới, chiều dày mặt đường đã lèn ép 16 cm | 100m2 | 571250 | 154818 | 585402 | 1311470
AD.21227 | Làm mặt đường cấp phối, lớp dưới, chiều dày mặt đường đã lèn ép 18 cm | 100m2 | 642500 | 165913 | 667268 | 1475681
AD.21228 | Làm mặt đường cấp phối, lớp dưới, chiều dày mặt đường đã lèn ép 20 cm | 100m2 | 714000 | 177007 | 766651 | 1657658
AD.21311 | Làm mặt đường đá dăm nhựa nhũ tương gốc axit, chiều dày mặt đường 3 cm | 100m2 | 3244100 | 627095 | 493458 | 4364653
AD.21312 | Làm mặt đường đá dăm nhựa nhũ tương gốc axit, chiều dày mặt đường 8 cm | 100m2 | 4783290 | 774544 | 588037 | 6145871
AD.21313 | Làm mặt đường đá dăm nhựa nhũ tương gốc axit, chiều dày mặt đường 10 cm | 100m2 | 5131260 | 1050792 | 666168 | 6848220
AD.21314 | Làm mặt đường đá dăm nhựa nhũ tương gốc axit, chiều dày mặt đường 12 cm | 100m2 | 5569650 | 1108489 | 847103 | 7525242
AD.21411 | Làm mặt đường đá dăm kẹp đất, chiều dày mặt đường đã lèn ép 10 cm | 100m2 | 1927490 | 540277 | 431776 | 2899543
AD.21412 | Làm mặt đường đá dăm kẹp đất, chiều dày mặt đường đã lèn ép 12 cm | 00m2 | 2369320 | 561888 | 518131 | 3449339
AD.21413 | Làm mặt đường đá dăm kẹp đất, chiều dày mặt đường đã lèn ép 14 cm | 100m2 | 2892820 | 579717 | 604486 | 4077023
AD.21414 | Làm mặt đường đá dăm kẹp đất, chiều dày mặt đường đã lèn ép 16 cm | 100m2 | 3201330 | 597006 | 690841 | 4489177
AD.21415 | Làm mặt đường đá dăm kẹp đất, chiều dày mặt đường đã lèn ép 18 cm | 100m2 | 3601910 | 615916 | 777196 | 4995022
AD.21416 | Làm mặt đường đá dăm kẹp đất, chiều dày mặt đường đã lèn ép 20 cm | 100m2 | 4002340 | 632124 | 863552 | 5498016
AD.22111 | Làm mặt đường đá 4x6 chèn đá dăm, chiều dày mặt đường đã lèn ép 10cm | 100m2 | 1871850 | 360365 | 268996 | 2501211
AD.22112 | Làm mặt đường đá 4x6 chèn đá dăm, chiều dày mặt đường đã lèn ép 14cm | 100m2 | 2559840 | 453833 | 343434 | 3357107
AD.22113 | Làm mặt đường đá 4x6 chèn đá dăm, chiều dày mặt đường đã lèn ép 16cm | 100m2 | 2905980 | 518666 | 402744 | 3827390
AD.22114 | Làm mặt đường đá 4x6 chèn đá dăm, chiều dày mặt đường đã lèn ép 18cm | 100m2 | 3244140 | 583499 | 456843 | 4284482
AD.22211 | Làm mặt đường đá 4x6 chèn đất cấp phối tự nhiên, chiều dầy mặt đường đã lèn ép 10cm | 100m2 | 1677370 | 360365 | 448995 | 2486730
AD.22311 | Làm mặt đường đá cấp phối 0-4mm, chiều dầy mặt đường đã lèn ép 10cm | 100m2 | 1886170 | 189097 | 182530 | 2257797
AD.23111 | Rải thảm mặt đường đá dăm đen, chiều dày mặt đường đã lèn ép 3 cm | 100m2 |  | 53778 | 150038 | 203816
AD.23112 | Rải thảm mặt đường đá dăm đen, chiều dày mặt đường đã lèn ép 4 cm | 100m2 |  | 71287 | 169691 | 240978
AD.23113 | Rải thảm mặt đường đá dăm đen, chiều dày mặt đường đã lèn ép 5 cm | 100m2 |  | 89422 | 189642 | 279064
AD.23114 | Rải thảm mặt đường đá dăm đen, chiều dày mặt đường đã lèn ép 6 cm | 100m2 |  | 106931 | 244060 | 350991
AD.23115 | Rải thảm mặt đường đá dăm đen, chiều dày mặt đường đã lèn ép 7 cm | 100m2 |  | 125691 | 263713 | 389404
AD.23116 | Rải thảm mặt đường đá dăm đen, chiều dày mặt đường đã lèn ép 8 cm | 100m2 |  | 143200 | 283663 | 426863
AD.23211 | Rải thảm mặt đường bêtông nhựa, bêtông nhựa hạt thô, chiều dày đã lèn ép 3 cm | 100m2 |  | 66910 | 174954 | 241864
AD.23212 | Rải thảm mặt đường bêtông nhựa, bêtông nhựa hạt thô, chiều dày đã lèn ép 4 cm | 100m2 |  | 89422 | 199966 | 289388
AD.23213 | Rải thảm mặt đường bêtông nhựa, bêtông nhựa hạt thô, chiều dày đã lèn ép 5 cm | 100m2 |  | 111308 | 234661 | 345969
AD.23214 | Rải thảm mặt đường bêtông nhựa, bêtông nhựa hạt thô, chiều dày đã lèn ép 6 cm | 100m2 |  | 133820 | 259674 | 393494
AD.23215 | Rải thảm mặt đường bêtông nhựa, bêtông nhựa hạt thô, chiều dày đã lèn ép 7 cm | 100m2 |  | 156332 | 284687 | 441019
AD.23221 | Rải thảm mặt đường bêtông nhựa, bêtông nhựa hạt trung, chiều dày đã lèn ép 3 cm | 100m2 |  | 68161 | 176740 | 244901
AD.23222 | Rải thảm mặt đường bêtông nhựa, bêtông nhựa hạt trung, chiều dày đã lèn ép 4 cm | 100m2 |  | 90672 | 203540 | 294212
AD.23223 | Rải thảm mặt đường bêtông nhựa, bêtông nhựa hạt trung, chiều dày đã lèn ép 5 cm | 100m2 |  | 113809 | 239128 | 352937
AD.23224 | Rải thảm mặt đường bêtông nhựa, bêtông nhựa hạt trung, chiều dày đã lèn ép 6 cm | 100m2 |  | 136321 | 259972 | 396293
AD.23225 | Rải thảm mặt đường bêtông nhựa, bêtông nhựa hạt trung, chiều dày đã lèn ép 7 cm | 100m2 |  | 159458 | 290940 | 450398
AD.23231 | Rải thảm mặt đường bêtông nhựa, bêtông nhựa hạt mịn, chiều dày đã lèn ép 3 cm | 100m2 |  | 69411 | 180611 | 250022
AD.23232 | Rải thảm mặt đường bêtông nhựa, bêtông nhựa hạt mịn, chiều dày đã lèn ép 4 cm | 100m2 |  | 92548 | 207411 | 299959
AD.23233 | Rải thảm mặt đường bêtông nhựa, bêtông nhựa hạt mịn, chiều dày đã lèn ép 5 cm | 100m2 |  | 115685 | 243892 | 359577
AD.23234 | Rải thảm mặt đường bêtông nhựa, bêtông nhựa hạt mịn, chiều dày đã lèn ép 6 cm | 100m2 |  | 138823 | 265034 | 403857
AD.23235 | Rải thảm mặt đường bêtông nhựa, bêtông nhựa hạt mịn, chiều dày đã lèn ép 7 cm | 100m2 |  | 161960 | 297491 | 459451
AD.24111 | Láng nhựa mặt đường 1 lớp bằng nhựa đặc, tiêu chuẩn nhựa 1,8 kg/m2 | 100m2 | 1660546 | 209809 | 366403 | 2236758
AD.24121 | Láng nhựa mặt đường 2 lớp bằng nhựa đặc, tiêu chuẩn nhựa 3,0 kg/m2 | 100m2 | 2711982 | 244777 | 433927 | 3390686
AD.24131 | Láng nhựa mặt đường 3 lớp bằng nhựa đặc, tiêu chuẩn nhựa 4,5 kg/m2 | 100m2 | 4047322 | 419617 | 505563 | 4972502
AD.24141 | Láng nhựa mặt đường 3 lớp bằng nhựa đặc, tiêu chuẩn nhựa 5,5 kg/m2 | 100m2 | 4531930 | 489554 | 576405 | 5597889
AD.24211 | Tưới lớp dính bám mặt đường bằng nhựa pha dầu, lượng nhựa 0,5 kg/m2 | 100m2 | 364080 | 18300 | 183526 | 565906
AD.24212 | Tưới lớp dính bám mặt đường bằng nhựa pha dầu, lượng nhựa 0,8 kg/m2 | 100m2 | 658715 | 18300 | 183526 | 860541
AD.24213 | Tưới lớp dính bám mặt đường bằng nhựa pha dầu, lượng nhựa 1,0 kg/m2 | 100m2 | 823428 | 18300 | 183526 | 1025254
AD.24214 | Tưới lớp dính bám mặt đường bằng nhựa pha dầu, lượng nhựa 1,5 kg/m2 | 100m2 | 1187494 | 18300 | 183526 | 1389320
AD.24221 | Tưới lớp dính bám mặt đường bằng nhũ tương gốc axít, lượng axít 0,5 kg/m2 | 100m2 | 276750 | 15736 | 131092 | 423578
AD.24222 | Tưới lớp dính bám mặt đường bằng nhũ tương gốc axít, lượng axít 0,8 kg/m2 | 100m2 | 442800 | 15736 | 131092 | 589628
AD.24223 | Tưới lớp dính bám mặt đường bằng nhũ tương gốc axít, lượng axít 1,0 kg/m2 | 100m2 | 553500 | 15736 | 131092 | 700328
AD.24224 | Tưới lớp dính bám mặt đường bằng nhũ tương gốc axít, lượng axít 1,5 kg/m2 | 100m2 | 664200 | 15736 | 131092 | 811028
AD.25111 | Cày xới mặt đường cũ, mặt đường đá dăm hoặc láng nhựa | 100m2 |  | 8742 | 73099 | 81841
AD.25112 | Cày xới mặt đường cũ, mặt đường bê tông nhựa | 100m2 |  | 16668 | 87718 | 104386
AD.25121 | Lu lèn lại mặt đường cũ đã cày phá | 100m2 |  | 69936 | 566957 | 636893
AD.25211 | Làm rãnh xương cá, chiều dài rãnh <=2 m | m3 | 143100 | 100492 |  | 243592
AD.25221 | Làm rãnh xương cá, chiều dài rãnh >2 m | m3 | 143100 | 76179 |  | 219279
AD.26111 | Sản xuất đá dăm đen bằng trạm trộn <=25 tấn/h | 100tấn | 48362088 | 577539 | 3074314 | 52013941
AD.26121 | Sản xuất bêtông nhựa hạt thô bằng trạm trộn <=25 tấn/h | 100tấn | 49928486 | 607936 | 3074314 | 53610736
AD.26122 | Sản xuất bêtông nhựa hạt trung bằng trạm trộn <=25 tấn/h | 100tấn | 53042623 | 699127 | 3074314 | 56816064
AD.26123 | Sản xuất bêtông nhựa hạt mịn bằng trạm trộn <=25 tấn/h | 100tấn | 56389810 | 735603 | 3074314 | 60199727
AD.26211 | Sản xuất đá dăm đen bằng trạm trộn 50-60 tấn/h | 100tấn | 48362088 | 308021 | 3248769 | 51918878
AD.26221 | Sản xuất bêtông nhựa hạt thô bằng trạm trộn 50-60 tấn/h | 100tấn | 49928486 | 324233 | 3248769 | 53501488
AD.26222 | Sản xuất bêtông nhựa hạt trung bằng trạm trộn 50-60 tấn/h | 100tấn | 53042623 | 340444 | 3248769 | 56631836
AD.26223 | Sản xuất bêtông nhựa hạt mịn bằng trạm trộn 50-60 tấn/h | 100tấn | 56389810 | 356656 | 3248769 | 59995235
AD.26311 | Sản xuất đá dăm đen bằng trạm trộn 80 tấn/h | 100tấn | 48362088 | 253307 | 3099373 | 51714768
AD.26321 | Sản xuất bê tông nhựa hạt thô bằng trạm trộn 80 tấn/h | 100tấn | 49928486 | 263439 | 3099373 | 53291298
AD.26322 | Sản xuất bê tông nhựa hạt trung bằng trạm trộn 80 tấn/h | 100tấn | 53042623 | 273571 | 3099373 | 56415567
AD.26323 | Sản xuất bê tông nhựa hạt mịn bằng trạm trộn 80 tấn/h | 100tấn | 56389810 | 283704 | 3099373 | 59772887
AD.27111 | Vận chuyển hỗn hợp cát đen, cát vàng gia cố ximăng từ trạm trộn đến vị trí đổ, cự ly 0,5 km, ôtô 5 tấn | 100tấn |  |  | 1142093 | 1142093
AD.27112 | Vận chuyển hỗn hợp cát đen, cát vàng gia cố ximăng từ trạm trộn đến vị trí đổ, cự ly 0,5 km, ôtô 7 tấn | 100tấn |  |  | 1029362 | 1029362
AD.27113 | Vận chuyển hỗn hợp cát đen, cát vàng gia cố ximăng từ trạm trộn đến vị trí đổ, cự ly 0,5 km, ôtô 10 tấn | 100tấn |  |  | 954913 | 954913
AD.27121 | Vận chuyển hỗn hợp cát đen, cát vàng gia cố ximăng từ trạm trộn đến vị trí đổ, cự ly 1,0 km, ôtô 5 tấn | 100tấn |  |  | 1540919 | 1540919
AD.27122 | Vận chuyển hỗn hợp cát đen, cát vàng gia cố ximăng từ trạm trộn đến vị trí đổ, cự ly 1,0 km, ôtô 7 tấn | 100tấn |  |  | 1421852 | 1421852
AD.27123 | Vận chuyển hỗn hợp cát đen, cát vàng gia cố ximăng từ trạm trộn đến vị trí đổ, cự ly 1,0 km, ôtô 10 tấn | 100tấn |  |  | 1220167 | 1220167
AD.27131 | Vận chuyển hỗn hợp cát đen, cát vàng gia cố ximăng từ trạm trộn đến vị trí đổ, cự ly 1,5 km, ôtô 5 tấn | 100tấn |  |  | 1806803 | 1806803
AD.27132 | Vận chuyển hỗn hợp cát đen, cát vàng gia cố ximăng từ trạm trộn đến vị trí đổ, cự ly 1,5 km, ôtô 7 tấn | 100tấn |  |  | 1606989 | 1606989
AD.27133 | Vận chuyển hỗn hợp cát đen, cát vàng gia cố ximăng từ trạm trộn đến vị trí đổ, cự ly 1,5 km, ôtô 10 tấn | 100tấn |  |  | 1405845 | 1405845
AD.27141 | Vận chuyển hỗn hợp cát đen, cát vàng gia cố ximăng từ trạm trộn đến vị trí đổ, cự ly 2,0 km, ôtô 5 tấn | 100tấn |  |  | 2072687 | 2072687
AD.27142 | Vận chuyển hỗn hợp cát đen, cát vàng gia cố ximăng từ trạm trộn đến vị trí đổ, cự ly 2,0 km, ôtô 7 tấn | 100tấn |  |  | 1792126 | 1792126
AD.27143 | Vận chuyển hỗn hợp cát đen, cát vàng gia cố ximăng từ trạm trộn đến vị trí đổ, cự ly 2,0 km, ôtô 10 tấn | 100tấn |  |  | 1591522 | 1591522
AD.27151 | Vận chuyển hỗn hợp cát đen, cát vàng gia cố ximăng từ trạm trộn đến vị trí đổ, cự ly 3,0 km, ôtô 5 tấn | 100tấn |  |  | 2513813 | 2513813
AD.27152 | Vận chuyển hỗn hợp cát đen, cát vàng gia cố ximăng từ trạm trộn đến vị trí đổ, cự ly 3,0 km, ôtô 7 tấn | 100tấn |  |  | 2095751 | 2095751
AD.27153 | Vận chuyển hỗn hợp cát đen, cát vàng gia cố ximăng từ trạm trộn đến vị trí đổ, cự ly 3,0 km, ôtô 10 tấn | 100tấn |  |  | 1892143 | 1892143
AD.27161 | Vận chuyển hỗn hợp cát đen, cát vàng gia cố ximăng từ trạm trộn đến vị trí đổ, cự ly 4,0 km, ôtô 5 tấn | 100tấn |  |  | 2954939 | 2954939
AD.27162 | Vận chuyển hỗn hợp cát đen, cát vàng gia cố ximăng từ trạm trộn đến vị trí đổ, cự ly 4,0 km, ôtô 7 tấn | 100tấn |  |  | 2399376 | 2399376
AD.27163 | Vận chuyển hỗn hợp cát đen, cát vàng gia cố ximăng từ trạm trộn đến vị trí đổ, cự ly 4,0 km, ôtô 10 tấn | 100tấn |  |  | 2192764 | 2192764
AD.27171 | Vận chuyển hỗn hợp cát đen, cát vàng gia cố ximăng từ trạm trộn đến vị trí đổ, vận chuyển 1 km tiếp, ôtô 5 tấn | 100tấn |  |  | 398826 | 398826
AD.27172 | Vận chuyển hỗn hợp cát đen, cát vàng gia cố ximăng từ trạm trộn đến vị trí đổ, vận chuyển 1 km tiếp, ôtô 7 tấn | 100tấn |  |  | 340652 | 340652
AD.27173 | Vận chuyển hỗn hợp cát đen, cát vàng gia cố ximăng từ trạm trộn đến vị trí đổ, vận chuyển 1 km tiếp, ôtô 10 tấn | 100tấn |  |  | 229887 | 229887
AD.27211 | Vận chuyển đá dăm đen,bê tông nhựa từ trạm trộn đến vị trí đổ, cự ly 1,0 km, ôtô 7 tấn | 100tấn |  |  | 1636611 | 1636611
AD.27212 | Vận chuyển đá dăm đen,bê tông nhựa từ trạm trộn đến vị trí đổ, cự ly 1,0 km, ôtô 10 tấn | 100tấn |  |  | 1397003 | 1397003
AD.27213 | Vận chuyển đá dăm đen,bê tông nhựa từ trạm trộn đến vị trí đổ, cự ly 1,0 km, ôtô 12 tấn | 100tấn |  |  | 1329798 | 1329798
AD.27221 | Vận chuyển đá dăm đen,bê tông nhựa từ trạm trộn đến vị trí đổ, cự ly 2 km, ôtô 7 tấn | 100tấn |  |  | 2058723 | 2058723
AD.27222 | Vận chuyển đá dăm đen,bê tông nhựa từ trạm trộn đến vị trí đổ, cự ly 2 km, ôtô 10 tấn | 100tấn |  |  | 1830251 | 1830251
AD.27223 | Vận chuyển đá dăm đen,bê tông nhựa từ trạm trộn đến vị trí đổ, cự ly 2 km, ôtô 12 tấn | 100tấn |  |  | 1745994 | 1745994
AD.27231 | Vận chuyển đá dăm đen,bê tông nhựa từ trạm trộn đến vị trí đổ, cự ly 3 km, ôtô 7 tấn | 100tấn |  |  | 2406781 | 2406781
AD.27232 | Vận chuyển đá dăm đen,bê tông nhựa từ trạm trộn đến vị trí đổ, cự ly 3 km, ôtô 10 tấn | 100tấn |  |  | 2175080 | 2175080
AD.27233 | Vận chuyển đá dăm đen,bê tông nhựa từ trạm trộn đến vị trí đổ, cự ly 3 km, ôtô 12 tấn | 100tấn |  |  | 2070831 | 2070831
AD.27241 | Vận chuyển đá dăm đen,bê tông nhựa từ trạm trộn đến vị trí đổ, cự ly 4 km, ôtô 7 tấn | 100tấn |  |  | 2762244 | 2762244
AD.27242 | Vận chuyển đá dăm đen,bê tông nhựa từ trạm trộn đến vị trí đổ, cự ly 4 km, ôtô 10 tấn | 100tấn |  |  | 2519910 | 2519910
AD.27243 | Vận chuyển đá dăm đen,bê tông nhựa từ trạm trộn đến vị trí đổ, cự ly 4 km, ôtô 12 tấn | 100tấn |  |  | 2395667 | 2395667
AD.27251 | Vận chuyển đá dăm đen,bê tông nhựa từ trạm trộn đến vị trí đổ, vận chuyển 1 km tiếp theo, ôtô 7 tấn | 100tấn |  |  | 385085 | 385085
AD.27252 | Vận chuyển đá dăm đen,bê tông nhựa từ trạm trộn đến vị trí đổ, vận chuyển 1 km tiếp theo, ôtô 10 tấn | 100tấn |  |  | 256412 | 256412
AD.27253 | Vận chuyển đá dăm đen,bê tông nhựa từ trạm trộn đến vị trí đổ, vận chuyển 1 km tiếp theo, ôtô 12 tấn | 100tấn |  |  | 253778 | 253778
AD.31111 | Làm cọc tiêu bê tông cốt thép | cái | 20579 | 9597 |  | 30176
AD.31121 | Làm cột km bằng bê tông | cái | 87385 | 93571 |  | 180956
AD.31211 | Làm biển báo bê tông cốt thép hình chữ nhật, kích thước biển báo 0,6x1 (m) | cái | 38660 | 27591 |  | 66251
AD.31221 | Làm biển báo bê tông cốt thép hình chữ nhật, kích thước biển báo 1,0x1,2 (m) | cái | 73001 | 53983 |  | 126984
AD.31231 | Làm biển báo bê tông cốt thép hình chữ nhật, kích thước biển báo 1,0x1,6 (m) | cái | 98590 | 72577 |  | 171167
AD.31241 | Làm biển báo bê tông cốt thép hình chữ nhật, kích thước biển báo 0,6x0,6 và 0,5x0,7 (m) | cái | 25836 | 17395 |  | 43231
AD.31311 | Làm cột đỡ biển báo bê tông cốt thép, cột dài 2,7 m | cột | 81823 | 43186 |  | 125009
AD.31321 | Làm cột đỡ biển báo bê tông cốt thép, cột dài 2,8-3,0 m | cột | 85395 | 44986 |  | 130381
AD.31331 | Làm cột đỡ biển báo bê tông cốt thép, cột dài 3,1-3,8 m | cột | 91754 | 48585 |  | 140339
AD.32111 | Sản xuất, lắp đặt trụ đỡ bảng tên đường, bảng lưu thông, loại trụ đỡ sắt L50x50x5 | cái | 134189 | 58842 | 25761 | 218792
AD.32121 | Sản xuất, lắp đặt trụ đỡ bảng tên đường, bảng lưu thông, loại trụ đỡ sắt ống phi 60mm | cái | 217195 | 56579 | 28221 | 301995
AD.32131 | Sản xuất, lắp đặt trụ đỡ bảng tên đường, bảng lưu thông, loại trụ đỡ sắt ống phi 80mm | cái | 283903 | 67329 | 34219 | 385451
AD.32211 | Làm biển báo bê tông cốt thép, biển chữ nhật, kích thước 0,4x0,7 và 0,5x0,6 (m) | cái | 27656 | 22193 |  | 49849
AD.32212 | Làm biển báo bê tông cốt thép, biển chữ nhật, kích thước 0,4x1,2 (m) | cái | 32222 | 13796 |  | 46018
AD.32221 | Làm biển báo bê tông cốt thép, biển hình tròn, đường kính 0,7 (m) | cái | 23617 | 17395 |  | 41012
AD.32231 | Làm biển báo bê tông cốt thép, biển tam giác, kích thước 0,7x0,7x0,7 (m) | cái | 15974 | 10797 |  | 26771
AD.32311 | Sản xuất, lắp đặt bảng tên đường 0,3x0,5m | cái | 37390 | 20620 | 8141 | 66151
AD.32321 | Sản xuất, lắp đặt bảng lưu thông loại tròn | cái | 311445 | 140436 | 8141 | 460022
AD.32322 | Sản xuất, lắp đặt bảng lưu thông loại vuông, tam giác, chữ nhật | cái | 239004 | 138764 | 8141 | 385909
AD.32411 | Sản xuất, lắp đặt biển báo phản quang, loại biển vuông 60x60 cm | cái | 172733 | 82174 | 8480 | 263387
AD.32421 | Sản xuất, lắp đặt biển báo phản quang, loại biển tròn đường kính 70 cm, bát giác cạnh 25 cm | cái | 222164 | 86373 | 8480 | 317017
AD.32431 | Sản xuất, lắp đặt biển báo phản quang, loại tam giác cạnh 70 cm | cái | 120073 | 74976 | 8480 | 203529
AD.32441 | Sản xuất, lắp đặt biển báo phản quang, loại biển chữ nhật 30x50 cm | cái | 70659 | 55783 | 8480 | 134922
AD.33110 | Gắn viên phản quang trên mặt bê tông | viên | 43075 | 4196 | 4820 | 52091
AD.33120 | Gắn viên phản quang trên mặt đường nhựa | viên | 43006 | 4021 | 4820 | 51847
AD.34110 | Lắp đặt dải phân cách cứng | cái | 167475 | 5315 |  | 172790
AD.34120 | Lắp đặt dải phân cách mềm | cái | 183291 | 3627 |  | 186918
AD.34130 | Lắp đặt dải phân cách bằng tôn lượn sóng | m | 148220 | 4065 |  | 152285
AE.11113 | Xây đá hộc, xây móng, chiều dầy <=60 cm, vữa XM mác 50 | m3 | 246592 | 111315 |  | 357907
AE.11114 | Xây đá hộc, xây móng, chiều dầy <=60 cm, vữa XM mác 75 | m3 | 275708 | 111315 |  | 387023
AE.11115 | Xây đá hộc, xây móng, chiều dầy <=60 cm, vữa XM mác 100 | m3 | 307012 | 111315 |  | 418327
AE.11123 | Xây đá hộc, xây móng, chiều dầy >60 cm, vữa XM mác 50 | m3 | 246592 | 107236 |  | 353828
AE.11124 | Xây đá hộc, xây móng, chiều dầy >60 cm, vữa XM mác 75 | m3 | 275708 | 107236 |  | 382944
AE.11125 | Xây đá hộc, xây móng, chiều dầy >60 cm, vữa XM mác 100 | m3 | 307012 | 107236 |  | 414248
AE.11213 | Xây đá hộc, xây tường thẳng, chiều dầy <=60 cm, cao <=2 m, vữa XM mác 50 | m3 | 246592 | 125885 |  | 372477
AE.11214 | Xây đá hộc, xây tường thẳng, chiều dầy <=60 cm, cao <=2 m, vữa XM mác 75 | m3 | 275708 | 125885 |  | 401593
AE.11215 | Xây đá hộc, xây tường thẳng, chiều dầy <=60 cm, cao <=2 m, vữa XM mác 100 | m3 | 307012 | 125885 |  | 432897
AE.11223 | Xây đá hộc, xây tường thẳng, chiều dầy <=60 cm, cao >2 m, vữa XM mác 50 | m3 | 267552 | 145700 |  | 413252
AE.11224 | Xây đá hộc, xây tường thẳng, chiều dầy <=60 cm, cao >2 m, vữa XM mác 75 | m3 | 299143 | 145700 |  | 444843
AE.11225 | Xây đá hộc, xây tường thẳng, chiều dầy <=60 cm, cao >2 m, vữa XM mác 100 | m3 | 333108 | 145700 |  | 478808
AE.11233 | Xây đá hộc, xây tường thẳng, chiều dầy >60 cm, cao <=2 m, vữa XM mác 50 | m3 | 246592 | 121223 |  | 367815
AE.11234 | Xây đá hộc, xây tường thẳng, chiều dầy >60 cm, cao <=2 m, vữa XM mác 75 | m3 | 275708 | 121223 |  | 396931
AE.11235 | Xây đá hộc, xây tường thẳng, chiều dầy >60 cm, cao <=2 m, vữa XM mác 100 | m3 | 307012 | 121223 |  | 428235
AE.11243 | Xây đá hộc, xây tường thẳng, chiều dầy >60 cm, cao >2 m,, vữa XM mác 50 | m3 | 265086 | 138124 |  | 403210
AE.11244 | Xây đá hộc, xây tường thẳng, chiều dầy >60 cm, cao >2 m,, vữa XM mác 75 | m3 | 296386 | 138124 |  | 434510
AE.11245 | Xây đá hộc, xây tường thẳng, chiều dầy >60 cm, cao >2 m,, vữa XM mác 100 | m3 | 330038 | 138124 |  | 468162
AE.11313 | Xây đá hộc, xây tường trụ pin, tường cong nghiêng vặn vỏ đỗ, chiều dầy <=60 cm, cao <=2 m, vữa XM mác 50 | m3 | 246592 | 136958 |  | 383550
AE.11314 | Xây đá hộc, xây tường trụ pin, tường cong nghiêng vặn vỏ đỗ, chiều dầy <=60 cm, cao <=2 m, vữa XM mác 75 | m3 | 275708 | 136958 |  | 412666
AE.11315 | Xây đá hộc, xây tường trụ pin, tường cong nghiêng vặn vỏ đỗ, chiều dầy <=60 cm, cao <=2 m, vữa XM mác 100 | m3 | 307012 | 136958 |  | 443970
AE.11323 | Xây đá hộc, xây tường trụ pin, tường cong nghiêng vặn vỏ đỗ, chiều dầy <=60 cm, cao >2 m, vữa XM mác 50 | m3 | 267552 | 161436 |  | 428988
AE.11324 | Xây đá hộc, xây tường trụ pin, tường cong nghiêng vặn vỏ đỗ, chiều dầy <=60 cm, cao >2 m, vữa XM mác 75 | m3 | 299143 | 161436 |  | 460579
AE.11325 | Xây đá hộc, xây tường trụ pin, tường cong nghiêng vặn vỏ đỗ, chiều dầy <=60 cm, cao >2 m, vữa XM mác 100 | m3 | 333108 | 161436 |  | 494544
AE.11333 | Xây đá hộc, xây tường trụ pin, tường cong nghiêng vặn vỏ đỗ, chiều dầy >60 cm, cao <=2 m, vữa XM mác 50 | m3 | 246592 | 131130 |  | 377722
AE.11334 | Xây đá hộc, xây tường trụ pin, tường cong nghiêng vặn vỏ đỗ, chiều dầy >60 cm, cao <=2 m, vữa XM mác 75 | m3 | 275708 | 131130 |  | 406838
AE.11335 | Xây đá hộc, xây tường trụ pin, tường cong nghiêng vặn vỏ đỗ, chiều dầy >60 cm, cao <=2 m, vữa XM mác 100 | m3 | 307012 | 131130 |  | 438142
AE.11343 | Xây đá hộc, xây tường trụ pin, tường cong nghiêng vặn vỏ đỗ, chiều dầy >60 cm, cao >2 m, vữa XM mác 50 | m3 | 265086 | 148032 |  | 413118
AE.11344 | Xây đá hộc, xây tường trụ pin, tường cong nghiêng vặn vỏ đỗ, chiều dầy >60 cm, cao >2 m, vữa XM mác 75 | m3 | 296386 | 148032 |  | 444418
AE.11345 | Xây đá hộc, xây tường trụ pin, tường cong nghiêng vặn vỏ đỗ, chiều dầy >60 cm, cao >2 m, vữa XM mác 100 | m3 | 330038 | 148032 |  | 478070
AE.11413 | Xây đá hộc, xây mố cầu cao <=2 m, vữa XM mác 50 | m3 | 246592 | 143952 |  | 390544
AE.11414 | Xây đá hộc, xây mố cầu cao <=2 m, vữa XM mác 75 | m3 | 275708 | 143952 |  | 419660
AE.11415 | Xây đá hộc, xây mố cầu cao <=2 m, vữa XM mác 100 | m3 | 307012 | 143952 |  | 450964
AE.11423 | Xây đá hộc, xây mố cầu cao >2 m, vữa XM mác 50 | m3 | 267552 | 293149 |  | 560701
AE.11424 | Xây đá hộc, xây mố cầu cao >2 m, vữa XM mác 75 | m3 | 299143 | 293149 |  | 592292
AE.11425 | Xây đá hộc, xây mố cầu cao >2 m, vữa XM mác 100 | m3 | 333108 | 293149 |  | 626257
AE.11513 | Xây đá hộc, xây trụ, cột cầu cao <=2 m, vữa XM mác 50 | m3 | 262621 | 231955 |  | 494576
AE.11514 | Xây đá hộc, xây trụ, cột cầu cao <=2 m, vữa XM mác 75 | m3 | 293629 | 231955 |  | 525584
AE.11515 | Xây đá hộc, xây trụ, cột cầu cao <=2 m, vữa XM mác 100 | m3 | 326968 | 231955 |  | 558923
AE.11523 | Xây đá hộc, xây trụ, cột cầu cao >2 m, vữa XM mác 50 | m3 | 265086 | 398054 |  | 663140
AE.11524 | Xây đá hộc, xây trụ, cột cầu cao >2 m, vữa XM mác 75 | m3 | 296386 | 398054 |  | 694440
AE.11525 | Xây đá hộc, xây trụ, cột cầu cao >2 m, vữa XM mác 100 | m3 | 330038 | 398054 |  | 728092
AE.11613 | Xây đá hộc, xây tường đầu cầu cao <=2 m, vữa XM mác 50 | m3 | 257689 | 138707 |  | 396396
AE.11614 | Xây đá hộc, xây tường đầu cầu cao <=2 m, vữa XM mác 75 | m3 | 288115 | 138707 |  | 426822
AE.11615 | Xây đá hộc, xây tường đầu cầu cao <=2 m, vữa XM mác 100 | m3 | 320827 | 138707 |  | 459534
AE.11623 | Xây đá hộc, xây tường đầu cầu cao >2 m, vữa XM mác 50 | m3 | 266319 | 236618 |  | 502937
AE.11624 | Xây đá hộc, xây tường đầu cầu cao >2 m, vữa XM mác 75 | m3 | 297765 | 236618 |  | 534383
AE.11625 | Xây đá hộc, xây tường đầu cầu cao >2 m, vữa XM mác 100 | m3 | 331573 | 236618 |  | 568191
AE.11713 | Xây đá hộc, xây trụ đỡ ống cao <=2 m, vữa XM mác 50 | m3 | 262222 | 204563 |  | 466785
AE.11714 | Xây đá hộc, xây trụ đỡ ống cao <=2 m, vữa XM mác 75 | m3 | 292940 | 204563 |  | 497503
AE.11715 | Xây đá hộc, xây trụ đỡ ống cao <=2 m, vữa XM mác 100 | m3 | 325965 | 204563 |  | 530528
AE.11723 | Xây đá hộc, xây trụ đỡ ống cao >2 m, vữa XM mác 50 | m3 | 269679 | 241863 |  | 511542
AE.11724 | Xây đá hộc, xây trụ đỡ ống cao >2 m, vữa XM mác 75 | m3 | 301270 | 241863 |  | 543133
AE.11725 | Xây đá hộc, xây trụ đỡ ống cao >2 m, vữa XM mác 100 | m3 | 335234 | 241863 |  | 577097
AE.11813 | Xây đá hộc, xây gối đỡ đường ống cao <=2 m, vữa XM mác 50 | m3 | 248552 | 204563 | 3747 | 456862
AE.11814 | Xây đá hộc, xây gối đỡ đường ống cao <=2 m, vữa XM mác 75 | m3 | 277668 | 204563 | 3747 | 485978
AE.11815 | Xây đá hộc, xây gối đỡ đường ống cao <=2 m, vữa XM mác 100 | m3 | 308972 | 204563 | 3747 | 517282
AE.11823 | Xây đá hộc, xây gối đỡ đường ống cao >2 m, vữa XM mác 50 | m3 | 269679 | 240697 | 3747 | 514123
AE.11824 | Xây đá hộc, xây gối đỡ đường ống cao >2 m, vữa XM mác 75 | m3 | 301270 | 240697 | 3747 | 545714
AE.11825 | Xây đá hộc, xây gối đỡ đường ống cao >2 m, vữa XM mác 100 | m3 | 335234 | 240697 | 3747 | 579678
AE.11913 | Xây đá hộc, xây mặt bằng, vữa XM mác 50 | m3 | 246592 | 121223 |  | 367815
AE.11914 | Xây đá hộc, xây mặt bằng, vữa XM mác 75 | m3 | 275708 | 121223 |  | 396931
AE.11915 | Xây đá hộc, xây mặt bằng, vữa XM mác 100 | m3 | 307012 | 121223 |  | 428235
AE.11923 | Xây đá hộc, xây mái dốc thẳng, vữa XM mác 50 | m3 | 246592 | 127634 |  | 374226
AE.11924 | Xây đá hộc, xây mái dốc thẳng, vữa XM mác 75 | m3 | 275708 | 127634 |  | 403342
AE.11925 | Xây đá hộc, xây mái dốc thẳng, vữa XM mác 100 | m3 | 307012 | 127634 |  | 434646
AE.11933 | Xây đá hộc, xây mái dốc cong, vữa XM mác 50 | m3 | 254766 | 141038 |  | 395804
AE.11934 | Xây đá hộc, xây mái dốc cong, vữa XM mác 745 | m3 | 284610 | 141038 |  | 425648
AE.11935 | Xây đá hộc, xây mái dốc cong, vữa XM mác 100 | m3 | 316696 | 141038 |  | 457734
AE.12110 | Xếp đá khan không chít mạch, mặt bằng | m3 | 125103 | 69936 |  | 195039
AE.12120 | Xếp đá khan không chít mạch, mái dốc thẳng | m3 | 125103 | 81592 |  | 206695
AE.12130 | Xếp đá khan không chít mạch, mái dốc cong | m3 | 130744 | 115395 |  | 246139
AE.12213 | Xếp đá khan có chít mạch, mặt bằng, vữa XM mác 50 | m3 | 144562 | 90334 |  | 234896
AE.12214 | Xếp đá khan có chít mạch, mặt bằng, vữa XM mác 75 | m3 | 149207 | 90334 |  | 239541
AE.12215 | Xếp đá khan có chít mạch, mặt bằng, vữa XM mác 100 | m3 | 154200 | 90334 |  | 244534
AE.12223 | Xếp đá khan có chít mạch, mái dốc thẳng, vữa XM mác 50 | m3 | 144562 | 101990 |  | 246552
AE.12224 | Xếp đá khan có chít mạch, mái dốc thẳng, vữa XM mác 75 | m3 | 149207 | 101990 |  | 251197
AE.12225 | Xếp đá khan có chít mạch, mái dốc thẳng, vữa XM mác 100 | m3 | 154200 | 101990 |  | 256190
AE.12233 | Xếp đá khan có chít mạch, mái dốc cong, vữa XM mác 50 | m3 | 150185 | 117143 |  | 267328
AE.12234 | Xếp đá khan có chít mạch, mái dốc cong, vữa XM mác 75 | m3 | 154946 | 117143 |  | 272089
AE.12235 | Xếp đá khan có chít mạch, mái dốc cong, vữa XM mác 100 | m3 | 160064 | 117143 |  | 277207
AE.12313 | Xây đá hộc, xây cống, vữa XM mác 50 | m3 | 262621 | 179503 |  | 442124
AE.12314 | Xây đá hộc, xây cống, vữa XM mác 75 | m3 | 293629 | 179503 |  | 473132
AE.12315 | Xây đá hộc, xây cống, vữa XM mác 100 | m3 | 326968 | 179503 |  | 506471
AE.12413 | Xây đá hộc, xây nút hầm, vữa XM mác 50 | m3 | 262621 | 207477 |  | 470098
AE.12414 | Xây đá hộc, xây nút hầm, vữa XM mác 75 | m3 | 293629 | 207477 |  | 501106
AE.12415 | Xây đá hộc, xây nút hầm, vữa XM mác 100 | m3 | 326968 | 207477 |  | 534445
AE.12513 | Xây đá hộc, xây kết cấu phức tạp khác, vữa XM mác 50 | m3 | 262222 | 240697 |  | 502919
AE.12514 | Xây đá hộc, xây kết cấu phức tạp khác, vữa XM mác 75 | m3 | 292940 | 240697 |  | 533637
AE.12515 | Xây đá hộc, xây kết cấu phức tạp khác, vữa XM mác 100 | m3 | 325965 | 240697 |  | 566662
AE.12613 | Xây đá hộc, xây rãnh đỉnh, dốc nước, thác nước, gân chữ V trên độ dốc taluy >=40%, chiều cao >=5m, vữa XM mác 50 | m3 | 271636 | 324621 |  | 596257
AE.12614 | Xây đá hộc, xây rãnh đỉnh, dốc nước, thác nước, gân chữ V trên độ dốc taluy >=40%, chiều cao >=5m, vữa XM mác 75 | m3 | 305120 | 324621 |  | 629741
AE.12615 | Xây đá hộc, xây rãnh đỉnh, dốc nước, thác nước, gân chữ V trên độ dốc taluy >=40%, chiều cao >=5m, vữa XM mác 100 | m3 | 341119 | 324621 |  | 665740
AE.12623 | Xây đá hộc, xây rãnh đỉnh, dốc nước, thác nước, gân chữ V trên độ dốc taluy >=40%, chiều cao >=10m, vữa XM mác 50 | m3 | 272930 | 378821 |  | 651751
AE.12624 | Xây đá hộc, xây rãnh đỉnh, dốc nước, thác nước, gân chữ V trên độ dốc taluy >=40%, chiều cao >=10m, vữa XM mác 75 | m3 | 306573 | 378821 |  | 685394
AE.12625 | Xây đá hộc, xây rãnh đỉnh, dốc nước, thác nước, gân chữ V trên độ dốc taluy >=40%, chiều cao >=10m, vữa XM mác 100 | m3 | 342743 | 378821 |  | 721564
AE.12633 | Xây đá hộc, xây rãnh đỉnh, dốc nước, thác nước, gân chữ V trên độ dốc taluy >=40%, chiều cao >20m, vữa XM mác 50 | m3 | 275517 | 449340 |  | 724857
AE.12634 | Xây đá hộc, xây rãnh đỉnh, dốc nước, thác nước, gân chữ V trên độ dốc taluy >=40%, chiều cao >20m, vữa XM mác 75 | m3 | 309479 | 449340 |  | 758819
AE.12635 | Xây đá hộc, xây rãnh đỉnh, dốc nước, thác nước, gân chữ V trên độ dốc taluy >=40%, chiều cao >20m, vữa XM mác 100 | m3 | 345992 | 449340 |  | 795332
AE.14113 | Xây đá chẻ, xây móng, đá 10x10x20, vữa XM mác 50 | m3 | 271169 | 162549 | 2623 | 436341
AE.14114 | Xây đá chẻ, xây móng, đá 10x10x21, vữa XM mác 75 | m3 | 291967 | 162549 | 2623 | 457139
AE.14115 | Xây đá chẻ, xây móng, đá 10x10x22, vữa XM mác 100 | m3 | 314326 | 162549 | 2623 | 479498
AE.14213 | Xây đá chẻ, xây tường, đá 10x10x20, dày <=30 cm, cao <=2 m, vữa XM mác 50 | m3 | 274074 | 181743 | 2698 | 458515
AE.14214 | Xây đá chẻ, xây tường, đá 10x10x20, dày <=30 cm, cao <=2 m, vữa XM mác 75 | m3 | 295564 | 181743 | 2698 | 480005
AE.14215 | Xây đá chẻ, xây tường, đá 10x10x20, dày <=30 cm, cao <=2 m, vữa XM mác 100 | m3 | 318669 | 181743 | 2698 | 503110
AE.14223 | Xây đá chẻ, xây tường, đá 10x10x20, dày <=30 cm, cao >2 m, vữa XM mác 50 | m3 | 286084 | 198538 | 2967 | 487589
AE.14224 | Xây đá chẻ, xây tường, đá 10x10x20, dày <=30 cm, cao >2 m, vữa XM mác 75 | m3 | 308025 | 198538 | 2967 | 509530
AE.14225 | Xây đá chẻ, xây tường, đá 10x10x20, dày <=30 cm, cao >2 m, vữa XM mác 100 | m3 | 331614 | 198538 | 2967 | 533119
AE.14233 | Xây đá chẻ, xây tường, đá 10x10x20, dày >30 cm, cao <=2 m, vữa XM mác 50 | m3 | 271169 | 162549 | 2623 | 436341
AE.14234 | Xây đá chẻ, xây tường, đá 10x10x20, dày >30 cm, cao <=2 m, vữa XM mác 75 | m3 | 291967 | 162549 | 2623 | 457139
AE.14235 | Xây đá chẻ, xây tường, đá 10x10x20, dày >30 cm, cao <=2 m, vữa XM mác 100 | m3 | 314326 | 162549 | 2623 | 479498
AE.14243 | Xây đá chẻ, xây tường, đá 10x10x20, dày >30 cm, cao >2 m, vữa XM mác 50 | m3 | 283372 | 181143 | 2885 | 467400
AE.14244 | Xây đá chẻ, xây tường, đá 10x10x20, dày >30 cm, cao >2 m, vữa XM mác 75 | m3 | 305105 | 181143 | 2885 | 489133
AE.14245 | Xây đá chẻ, xây tường, đá 10x10x20, dày >30 cm, cao >2 m, vữa XM mác 100 | m3 | 328471 | 181143 | 2885 | 512499
AE.14313 | Xây đá chẻ, xây gối đỡ ống, đá 10x10x20, cao <=2 m, vữa XM mác 50 | m3 | 271169 | 162549 | 2623 | 436341
AE.14314 | Xây đá chẻ, xây gối đỡ ống, đá 10x10x20, cao <=2 m, vữa XM mác 75 | m3 | 291967 | 162549 | 2623 | 457139
AE.14315 | Xây đá chẻ, xây gối đỡ ống, đá 10x10x20, cao <=2 m, vữa XM mác 100 | m3 | 314326 | 162549 | 2623 | 479498
AE.14323 | Xây đá chẻ, xây gối đỡ ống, đá 10x10x20, cao >2 m, vữa XM mác 50 | m3 | 286407 | 181143 | 2623 | 470173
AE.14324 | Xây đá chẻ, xây gối đỡ ống, đá 10x10x20, cao >2 m, vữa XM mác 75 | m3 | 308865 | 181143 | 2623 | 492631
AE.14325 | Xây đá chẻ, xây gối đỡ ống, đá 10x10x20, cao >2 m, vữa XM mác 100 | m3 | 333009 | 181143 | 2623 | 516775
AE.14413 | Xây đá chẻ, xây trụ độc lập, đá 10x10x20, vữa XM mác 50 | m3 | 280117 | 262718 | 2967 | 545802
AE.14414 | Xây đá chẻ, xây trụ độc lập, đá 10x10x21, vữa XM mác 75 | m3 | 302789 | 262718 | 2967 | 568474
AE.14415 | Xây đá chẻ, xây trụ độc lập, đá 10x10x22, vữa XM mác 100 | m3 | 327165 | 262718 | 2967 | 592850
AE.15113 | Xây móng bằng đá chẻ 20x20x25, vữa XM mác 50 | m3 | 163710 | 80975 | 2548 | 247233
AE.15114 | Xây móng bằng đá chẻ 20x20x25, vữa XM mác 75 | m3 | 183120 | 80975 | 2548 | 266643
AE.15115 | Xây móng bằng đá chẻ 20x20x25, vữa XM mác 100 | m3 | 203990 | 80975 | 2548 | 287513
AE.15213 | Xây tường bằng đá chẻ 20x20x25, dày <=30 cm, cao <=2 m, vữa XM mác 50 | m3 | 168047 | 86973 | 2623 | 257643
AE.15214 | Xây tường bằng đá chẻ 20x20x25, dày <=30 cm, cao <=2 m, vữa XM mác 75 | m3 | 188151 | 86973 | 2623 | 277747
AE.15215 | Xây tường bằng đá chẻ 20x20x25, dày <=30 cm, cao <=2 m, vữa XM mác 100 | m3 | 209765 | 86973 | 2623 | 299361
AE.15223 | Xây tường bằng đá chẻ 20x20x25, dày <=30 cm, cao >2 m, vữa XM mác 50 | m3 | 177290 | 92971 | 2885 | 273146
AE.15224 | Xây tường bằng đá chẻ 20x20x25, dày <=30 cm, cao >2 m, vữa XM mác 75 | m3 | 198499 | 92971 | 2885 | 294355
AE.15225 | Xây tường bằng đá chẻ 20x20x25, dày <=30 cm, cao >2 m, vữa XM mác 100 | m3 | 221302 | 92971 | 2885 | 317158
AE.15233 | Xây tường bằng đá chẻ 20x20x25, dày >30 cm, cao <=2 m, vữa XM mác 50 | m3 | 163710 | 83374 | 2548 | 249632
AE.15234 | Xây tường bằng đá chẻ 20x20x25, dày >30 cm, cao <=2 m, vữa XM mác 75 | m3 | 183120 | 83374 | 2548 | 269042
AE.15235 | Xây tường bằng đá chẻ 20x20x25, dày >30 cm, cao <=2 m, vữa XM mác 100 | m3 | 203990 | 83374 | 2548 | 289912
AE.15243 | Xây tường bằng đá chẻ 20x20x25, dày >30 cm, cao >2 m, vữa XM mác 50 | m3 | 171077 | 86973 | 2885 | 260935
AE.15244 | Xây tường bằng đá chẻ 20x20x25, dày >30 cm, cao >2 m, vữa XM mác 75 | m3 | 191361 | 86973 | 2885 | 281219
AE.15245 | Xây tường bằng đá chẻ 20x20x25, dày >30 cm, cao >2 m, vữa XM mác 100 | m3 | 213169 | 86973 | 2885 | 303027
AE.16113 | Xây móng, đá chẻ 15x20x25, vữa XM mác 50 | m3 | 172893 | 80975 | 2623 | 256491
AE.16114 | Xây móng, đá chẻ 15x20x26, vữa XM mác 75 | m3 | 192997 | 80975 | 2623 | 276595
AE.16115 | Xây móng, đá chẻ 15x20x27, vữa XM mác 100 | m3 | 214611 | 80975 | 2623 | 298209
AE.16213 | Xây tường, đá chẻ 15x20x25, dày <=30 cm, cao <=2 m, vữa XM mác 50 | m3 | 176618 | 83974 | 2623 | 263215
AE.16214 | Xây tường, đá chẻ 15x20x25, dày <=30 cm, cao <=2 m, vữa XM mác 75 | m3 | 197416 | 83974 | 2623 | 284013
AE.16215 | Xây tường, đá chẻ 15x20x25, dày <=30 cm, cao <=2 m, vữa XM mác 100 | m3 | 219775 | 83974 | 2623 | 306372
AE.16223 | Xây tường, đá chẻ 15x20x25, dày <=30 cm, cao >2 m, vữa XM mác 50 | m3 | 186332 | 92971 | 2885 | 282188
AE.16224 | Xây tường, đá chẻ 15x20x25, dày <=30 cm, cao >2 m, vữa XM mác 75 | m3 | 208273 | 92971 | 2885 | 304129
AE.16225 | Xây tường, đá chẻ 15x20x25, dày <=30 cm, cao >2 m, vữa XM mác 100 | m3 | 231863 | 92971 | 2885 | 327719
AE.16233 | Xây tường, đá chẻ 15x20x25, dày >30 cm, cao <=2 m, vữa XM mác 50 | m3 | 172893 | 82174 | 2623 | 257690
AE.16234 | Xây tường, đá chẻ 15x20x25, dày >30 cm, cao <=2 m, vữa XM mác 75 | m3 | 192997 | 82174 | 2623 | 277794
AE.16235 | Xây tường, đá chẻ 15x20x25, dày >30 cm, cao <=2 m, vữa XM mác 100 | m3 | 214611 | 82174 | 2623 | 299408
AE.16243 | Xây tường, đá chẻ 15x20x25, dày >30 cm, cao >2 m, vữa XM mác 50 | m3 | 180673 | 86973 | 2885 | 270531
AE.16244 | Xây tường, đá chẻ 15x20x25, dày >30 cm, cao >2 m, vữa XM mác 75 | m3 | 201682 | 86973 | 2885 | 291540
AE.16245 | Xây tường, đá chẻ 15x20x25, dày >30 cm, cao >2 m, vữa XM mác 100 | m3 | 224269 | 86973 | 2885 | 314127
AE.21112 | Xây gạch chỉ 6,5x10,5x22, xây móng, chiều dày <= 33cm, vữa XM mác 25 | m3 | 315511 | 97328 |  | 412839
AE.21113 | Xây gạch chỉ 6,5x10,5x22, xây móng, chiều dày <= 33cm, vữa XM mác 50 | m3 | 338875 | 97328 |  | 436203
AE.21114 | Xây gạch chỉ 6,5x10,5x22, xây móng, chiều dày <= 33cm, vữa XM mác 75 | m3 | 358979 | 97328 |  | 456307
AE.21212 | Xây gạch chỉ 6,5x10,5x22, xây móng, chiều dày > 33cm, vữa XM mác 25 | m3 | 312516 | 86837 |  | 399353
AE.21213 | Xây gạch chỉ 6,5x10,5x22, xây móng, chiều dày > 33cm, vữa XM mác 50 | m3 | 336686 | 86837 |  | 423523
AE.21214 | Xây gạch chỉ 6,5x10,5x22, xây móng, chiều dày > 33cm, vữa XM mác 75 | m3 | 357484 | 86837 |  | 444321
AE.22112 | Xây gạch chỉ 6,5x10,5x22, xây tường thẳng, chiều dày <=11 cm, cao <=4 m, vữa XM mác 25 | m3 | 368466 | 129965 | 2698 | 501129
AE.22113 | Xây gạch chỉ 6,5x10,5x22, xây tường thẳng, chiều dày <=11 cm, cao <=4 m, vữa XM mác 50 | m3 | 388201 | 129965 | 2698 | 520864
AE.22114 | Xây gạch chỉ 6,5x10,5x22, xây tường thẳng, chiều dày <=11 cm, cao <=4 m, vữa XM mác 75 | m3 | 405182 | 129965 | 2698 | 537845
AE.22122 | Xây gạch chỉ 6,5x10,5x22, xây tường thẳng, chiều dày <=11 cm, cao <=16 m, vữa XM mác 25 | m3 | 368466 | 141621 | 8627 | 518714
AE.22123 | Xây gạch chỉ 6,5x10,5x22, xây tường thẳng, chiều dày <=11 cm, cao <=16 m, vữa XM mác 50 | m3 | 388201 | 141621 | 8627 | 538449
AE.22124 | Xây gạch chỉ 6,5x10,5x22, xây tường thẳng, chiều dày <=11 cm, cao <=16 m, vữa XM mác 75 | m3 | 405182 | 141621 | 8627 | 555430
AE.22132 | Xây gạch chỉ 6,5x10,5x22, xây tường thẳng, chiều dày <=11 cm, cao <=50 m, vữa XM mác 25 | m3 | 368466 | 155608 | 68606 | 592680
AE.22133 | Xây gạch chỉ 6,5x10,5x22, xây tường thẳng, chiều dày <=11 cm, cao <=50 m, vữa XM mác 50 | m3 | 388201 | 155608 | 68606 | 612415
AE.22134 | Xây gạch chỉ 6,5x10,5x22, xây tường thẳng, chiều dày <=11 cm, cao <=50 m, vữa XM mác 75 | m3 | 405182 | 155608 | 68606 | 629396
AE.22142 | Xây gạch chỉ 6,5x10,5x22, xây tường thẳng, chiều dày <=11 cm, cao >50 m, vữa XM mác 25 | m3 | 368466 | 162602 | 85100 | 616168
AE.22143 | Xây gạch chỉ 6,5x10,5x22, xây tường thẳng, chiều dày <=11 cm, cao >50 m, vữa XM mác 50 | m3 | 388201 | 162602 | 85100 | 635903
AE.22144 | Xây gạch chỉ 6,5x10,5x22, xây tường thẳng, chiều dày <=11 cm, cao >50 m, vữa XM mác 75 | m3 | 405182 | 162602 | 85100 | 652884
AE.22212 | Xây gạch chỉ 6,5x10,5x22, xây tường thẳng, chiều dày <=33 cm, cao <=4 m, vữa XM mác 25 | m3 | 331286 | 111898 | 2698 | 445882
AE.22213 | Xây gạch chỉ 6,5x10,5x22, xây tường thẳng, chiều dày <=33 cm, cao <=4 m, vữa XM mác 50 | m3 | 355819 | 111898 | 2698 | 470415
AE.22214 | Xây gạch chỉ 6,5x10,5x22, xây tường thẳng, chiều dày <=33 cm, cao <=4 m, vữa XM mác 75 | m3 | 376928 | 111898 | 2698 | 491524
AE.22222 | Xây gạch chỉ 6,5x10,5x22, xây tường thẳng, chiều dày <=33 cm, cao <=16 m, vữa XM mác 25 | m3 | 334441 | 114812 | 8627 | 457880
AE.22223 | Xây gạch chỉ 6,5x10,5x22, xây tường thẳng, chiều dày <=33 cm, cao <=16 m, vữa XM mác 50 | m3 | 359208 | 114812 | 8627 | 482647
AE.22224 | Xây gạch chỉ 6,5x10,5x22, xây tường thẳng, chiều dày <=33 cm, cao <=16 m, vữa XM mác 75 | m3 | 380518 | 114812 | 8627 | 503957
AE.22232 | Xây gạch chỉ 6,5x10,5x22, xây tường thẳng, chiều dày <=33 cm, cao <=50 m, vữa XM mác 25 | m3 | 334441 | 125885 | 68606 | 528932
AE.22233 | Xây gạch chỉ 6,5x10,5x22, xây tường thẳng, chiều dày <=33 cm, cao <=50 m, vữa XM mác 50 | m3 | 359208 | 125885 | 68606 | 553699
AE.22234 | Xây gạch chỉ 6,5x10,5x22, xây tường thẳng, chiều dày <=33 cm, cao <=50 m, vữa XM mác 75 | m3 | 380518 | 125885 | 68606 | 575009
AE.22242 | Xây gạch chỉ 6,5x10,5x22, xây tường thẳng, chiều dày <=33 cm, cao >50 m, vữa XM mác 25 | m3 | 334441 | 131713 | 85100 | 551254
AE.22243 | Xây gạch chỉ 6,5x10,5x22, xây tường thẳng, chiều dày <=33 cm, cao >50 m, vữa XM mác 50 | m3 | 359208 | 131713 | 85100 | 576021
AE.22244 | Xây gạch chỉ 6,5x10,5x22, xây tường thẳng, chiều dày <=33 cm, cao >50 m, vữa XM mác 75 | m3 | 380518 | 131713 | 85100 | 597331
AE.22312 | Xây gạch chỉ 6,5x10,5x22, xây tường thẳng, chiều dày >33 cm, cao <=4 m, vữa XM mác 25 | m3 | 326580 | 96745 | 2698 | 426023
AE.22313 | Xây gạch chỉ 6,5x10,5x22, xây tường thẳng, chiều dày >33 cm, cao <=4 m, vữa XM mác 50 | m3 | 351837 | 96745 | 2698 | 451280
AE.22314 | Xây gạch chỉ 6,5x10,5x22, xây tường thẳng, chiều dày >33 cm, cao <=4 m, vữa XM mác 75 | m3 | 373570 | 96745 | 2698 | 473013
AE.22322 | Xây gạch chỉ 6,5x10,5x22, xây tường thẳng, chiều dày >33 cm, cao <=16 m, vữa XM mác 25 | m3 | 329705 | 104904 | 8627 | 443236
AE.22323 | Xây gạch chỉ 6,5x10,5x22, xây tường thẳng, chiều dày >33 cm, cao <=16 m, vữa XM mác 50 | m3 | 355204 | 104904 | 8627 | 468735
AE.22324 | Xây gạch chỉ 6,5x10,5x22, xây tường thẳng, chiều dày >33 cm, cao <=16 m, vữa XM mác 75 | m3 | 377145 | 104904 | 8627 | 490676
AE.22332 | Xây gạch chỉ 6,5x10,5x22, xây tường thẳng, chiều dày >33 cm, cao <=50 m, vữa XM mác 25 | m3 | 329705 | 115395 | 68606 | 513706
AE.22333 | Xây gạch chỉ 6,5x10,5x22, xây tường thẳng, chiều dày >33 cm, cao <=50 m, vữa XM mác 50 | m3 | 355204 | 115395 | 68606 | 539205
AE.22334 | Xây gạch chỉ 6,5x10,5x22, xây tường thẳng, chiều dày >33 cm, cao <=50 m, vữa XM mác 75 | m3 | 377145 | 115395 | 68606 | 561146
AE.22342 | Xây gạch chỉ 6,5x10,5x22, xây tường thẳng, chiều dày >33 cm, cao >50 m, vữa XM mác 25 | m3 | 329705 | 120640 | 85100 | 535445
AE.22343 | Xây gạch chỉ 6,5x10,5x22, xây tường thẳng, chiều dày >33 cm, cao >50 m, vữa XM mác 50 | m3 | 355204 | 120640 | 85100 | 560944
AE.22344 | Xây gạch chỉ 6,5x10,5x22, xây tường thẳng, chiều dày >33 cm, cao >50 m, vữa XM mác 75 | m3 | 377145 | 120640 | 85100 | 582885
AE.23112 | Xây gạch chỉ 6,5x10,5x22, xây cột, trụ chiều cao <=4 m, vữa XM mác 25 | m3 | 329705 | 174841 | 2248 | 506794
AE.23113 | Xây gạch chỉ 6,5x10,5x22, xây cột, trụ chiều cao <=4 m, vữa XM mác 50 | m3 | 355204 | 174841 | 2248 | 532293
AE.23114 | Xây gạch chỉ 6,5x10,5x22, xây cột, trụ chiều cao <=4 m, vữa XM mác 75 | m3 | 377145 | 174841 | 2248 | 554234
AE.23122 | Xây gạch chỉ 6,5x10,5x22, xây cột, trụ chiều cao <=16 m, vữa XM mác 25 | m3 | 331267 | 233121 | 8175 | 572563
AE.23123 | Xây gạch chỉ 6,5x10,5x22, xây cột, trụ chiều cao <=16 m, vữa XM mác 50 | m3 | 356888 | 233121 | 8175 | 598184
AE.23124 | Xây gạch chỉ 6,5x10,5x22, xây cột, trụ chiều cao <=16 m, vữa XM mác 75 | m3 | 378933 | 233121 | 8175 | 620229
AE.23132 | Xây gạch chỉ 6,5x10,5x22, xây cột, trụ chiều cao <=50 m, vữa XM mác 25 | m3 | 331267 | 256433 | 68606 | 656306
AE.23133 | Xây gạch chỉ 6,5x10,5x22, xây cột, trụ chiều cao <=50 m, vữa XM mác 50 | m3 | 356888 | 256433 | 68606 | 681927
AE.23134 | Xây gạch chỉ 6,5x10,5x22, xây cột, trụ chiều cao <=50 m, vữa XM mác 75 | m3 | 378933 | 256433 | 68606 | 703972
AE.23142 | Xây gạch chỉ 6,5x10,5x22, xây cột, trụ chiều cao >50 m, vữa XM mác 25 | m3 | 331267 | 268089 | 85100 | 684456
AE.23143 | Xây gạch chỉ 6,5x10,5x22, xây cột, trụ chiều cao >50 m, vữa XM mác 50 | m3 | 356888 | 268089 | 85100 | 710077
AE.23144 | Xây gạch chỉ 6,5x10,5x22, xây cột, trụ chiều cao >50 m, vữa XM mác 75 | m3 | 378933 | 268089 | 85100 | 732122
AE.24112 | Xây gạch chỉ 6,5x10,5x22, xây tường cong nghiêng vặn vỏ đỗ, chiều dày <=33 cm, cao <=4 m, vữa XM mác 25 | m3 | 331286 | 162019 | 2698 | 496003
AE.24113 | Xây gạch chỉ 6,5x10,5x22, xây tường cong nghiêng vặn vỏ đỗ, chiều dày <=33 cm, cao <=4 m, vữa XM mác 50 | m3 | 355819 | 162019 | 2698 | 520536
AE.24114 | Xây gạch chỉ 6,5x10,5x22, xây tường cong nghiêng vặn vỏ đỗ, chiều dày <=33 cm, cao <=4 m, vữa XM mác 75 | m3 | 376928 | 162019 | 2698 | 541645
AE.24122 | Xây gạch chỉ 6,5x10,5x22, xây tường cong nghiêng vặn vỏ đỗ, chiều dày <=33 cm, cao <=16 m, vữa XM mác 25 | m3 | 334441 | 180086 | 8627 | 523154
AE.24123 | Xây gạch chỉ 6,5x10,5x22, xây tường cong nghiêng vặn vỏ đỗ, chiều dày <=33 cm, cao <=16 m, vữa XM mác 50 | m3 | 359208 | 180086 | 8627 | 547921
AE.24124 | Xây gạch chỉ 6,5x10,5x22, xây tường cong nghiêng vặn vỏ đỗ, chiều dày <=33 cm, cao <=16 m, vữa XM mác 75 | m3 | 380518 | 180086 | 8627 | 569231
AE.24132 | Xây gạch chỉ 6,5x10,5x22, xây tường cong nghiêng vặn vỏ đỗ, chiều dày <=33 cm, cao <=50 m, vữa XM mác 25 | m3 | 334441 | 197570 | 68606 | 600617
AE.24133 | Xây gạch chỉ 6,5x10,5x22, xây tường cong nghiêng vặn vỏ đỗ, chiều dày <=33 cm, cao <=50 m, vữa XM mác 50 | m3 | 359208 | 197570 | 68606 | 625384
AE.24134 | Xây gạch chỉ 6,5x10,5x22, xây tường cong nghiêng vặn vỏ đỗ, chiều dày <=33 cm, cao <=50 m, vữa XM mác 75 | m3 | 380518 | 197570 | 68606 | 646694
AE.24142 | Xây gạch chỉ 6,5x10,5x22, xây tường cong nghiêng vặn vỏ đỗ, chiều dày <=33 cm, cao >50 m, vữa XM mác 25 | m3 | 334441 | 206895 | 85100 | 626436
AE.24143 | Xây gạch chỉ 6,5x10,5x22, xây tường cong nghiêng vặn vỏ đỗ, chiều dày <=33 cm, cao >50 m, vữa XM mác 50 | m3 | 359208 | 206895 | 85100 | 651203
AE.24144 | Xây gạch chỉ 6,5x10,5x22, xây tường cong nghiêng vặn vỏ đỗ, chiều dày <=33 cm, cao >50 m, vữa XM mác 75 | m3 | 380518 | 206895 | 85100 | 672513
AE.24212 | Xây gạch chỉ 6,5x10,5x22, xây tường cong nghiêng vặn vỏ đỗ, chiều dày >33 cm, cao <=4 m, vữa XM mác 25 | m3 | 326580 | 151528 | 2698 | 480806
AE.24213 | Xây gạch chỉ 6,5x10,5x22, xây tường cong nghiêng vặn vỏ đỗ, chiều dày >33 cm, cao <=4 m, vữa XM mác 50 | m3 | 351837 | 151528 | 2698 | 506063
AE.24214 | Xây gạch chỉ 6,5x10,5x22, xây tường cong nghiêng vặn vỏ đỗ, chiều dày >33 cm, cao <=4 m, vữa XM mác 75 | m3 | 373570 | 151528 | 2698 | 527796
AE.24222 | Xây gạch chỉ 6,5x10,5x22, xây tường cong nghiêng vặn vỏ đỗ, chiều dày >33 cm, cao <=16 m, vữa XM mác 25 | m3 | 329705 | 168430 | 8627 | 506762
AE.24223 | Xây gạch chỉ 6,5x10,5x22, xây tường cong nghiêng vặn vỏ đỗ, chiều dày >33 cm, cao <=16 m, vữa XM mác 50 | m3 | 355204 | 168430 | 8627 | 532261
AE.24224 | Xây gạch chỉ 6,5x10,5x22, xây tường cong nghiêng vặn vỏ đỗ, chiều dày >33 cm, cao <=16 m, vữa XM mác 75 | m3 | 377145 | 168430 | 8627 | 554202
AE.24232 | Xây gạch chỉ 6,5x10,5x22, xây tường cong nghiêng vặn vỏ đỗ, chiều dày >33 cm, cao <=50 m, vữa XM mác 25 | m3 | 329705 | 184748 | 68606 | 583059
AE.24233 | Xây gạch chỉ 6,5x10,5x22, xây tường cong nghiêng vặn vỏ đỗ, chiều dày >33 cm, cao <=50 m, vữa XM mác 50 | m3 | 355204 | 184748 | 68606 | 608558
AE.24234 | Xây gạch chỉ 6,5x10,5x22, xây tường cong nghiêng vặn vỏ đỗ, chiều dày >33 cm, cao <=50 m, vữa XM mác 75 | m3 | 377145 | 184748 | 68606 | 630499
AE.24242 | Xây gạch chỉ 6,5x10,5x22, xây tường cong nghiêng vặn vỏ đỗ, chiều dày >33 cm, cao >50 m, vữa XM mác 25 | m3 | 329705 | 193490 | 85100 | 608295
AE.24243 | Xây gạch chỉ 6,5x10,5x22, xây tường cong nghiêng vặn vỏ đỗ, chiều dày >33 cm, cao >50 m, vữa XM mác 50 | m3 | 355204 | 193490 | 85100 | 633794
AE.24244 | Xây gạch chỉ 6,5x10,5x22, xây tường cong nghiêng vặn vỏ đỗ, chiều dày >33 cm, cao >50 m, vữa XM mác 75 | m3 | 377145 | 193490 | 85100 | 655735
AE.25113 | Xây gạch chỉ 6,5x10,5x22, xây cống cuốn cong, vữa XM mác 50 | m3 | 349410 | 271586 | 2698 | 623694
AE.25114 | Xây gạch chỉ 6,5x10,5x22, xây cống cuốn cong, vữa XM mác 75 | m3 | 369597 | 271586 | 2698 | 643881
AE.25213 | Xây gạch chỉ 6,5x10,5x22, xây cống thành vòm cong, vữa XM mác 50 | m3 | 357245 | 249439 | 2698 | 609382
AE.25214 | Xây gạch chỉ 6,5x10,5x22, xây cống thành vòm cong, vữa XM mác 75 | m3 | 378153 | 249439 | 2698 | 630290
AE.26112 | Xây gạch chỉ 6,5x10,5x22, xây bể chứa, vữa XM mác 25 | m3 | 337292 | 209809 | 2698 | 549799
AE.26113 | Xây gạch chỉ 6,5x10,5x22, xây bể chứa, vữa XM mác 50 | m3 | 363641 | 209809 | 2698 | 576148
AE.26114 | Xây gạch chỉ 6,5x10,5x22, xây bể chứa, vữa XM mác 75 | m3 | 386314 | 209809 | 2698 | 598821
AE.26212 | Xây gạch chỉ 6,5x10,5x22, xây hố ga, hố van, vữa XM mác 25 | m3 | 341720 | 186497 | 2698 | 530915
AE.26213 | Xây gạch chỉ 6,5x10,5x22, xây hố ga, hố van, vữa XM mác 50 | m3 | 369769 | 186497 | 2698 | 558964
AE.26214 | Xây gạch chỉ 6,5x10,5x22, xây hố ga, hố van, vữa XM mác 75 | m3 | 393905 | 186497 | 2698 | 583100
AE.26312 | Xây gạch chỉ 6,5x10,5x22, xây gối đỡ ống, rãnh thoát nước, vữa XM mác 25 | m3 | 342384 | 262261 | 2698 | 607343
AE.26313 | Xây gạch chỉ 6,5x10,5x22, xây gối đỡ ống, rãnh thoát nước, vữa XM mác 50 | m3 | 370689 | 262261 | 2698 | 635648
AE.26314 | Xây gạch chỉ 6,5x10,5x22, xây gối đỡ ống, rãnh thoát nước, vữa XM mác 75 | m3 | 395043 | 262261 | 2698 | 660002
AE.27110 | Xây bể chứa hoá chất, bể chống ăn mòn | m3 | 3569732 | 256684 | 2698 | 3829114
AE.28113 | Xây gạch chỉ 6,5x10,5x22, xây kết cấu phức tạp khác cao <=4 m, vữa XM mác 50 | m3 | 363951 | 209809 | 2698 | 576458
AE.28114 | Xây gạch chỉ 6,5x10,5x22, xây kết cấu phức tạp khác cao <=4 m, vữa XM mác 75 | m3 | 384332 | 209809 | 2698 | 596839
AE.28123 | Xây gạch chỉ 6,5x10,5x22, xây kết cấu phức tạp khác cao <=16 m, vữa XM mác 50 | m3 | 365684 | 233121 | 14543 | 613348
AE.28124 | Xây gạch chỉ 6,5x10,5x22, xây kết cấu phức tạp khác cao <=16 m, vữa XM mác 75 | m3 | 386162 | 233121 | 14543 | 633826
AE.28133 | Xây gạch chỉ 6,5x10,5x22, xây kết cấu phức tạp khác cao <=50 m, vữa XM mác 50 | m3 | 365684 | 256433 | 68606 | 690723
AE.28134 | Xây gạch chỉ 6,5x10,5x22, xây kết cấu phức tạp khác cao <=50 m, vữa XM mác 75 | m3 | 386162 | 256433 | 68606 | 711201
AE.28143 | Xây gạch chỉ 6,5x10,5x22, xây kết cấu phức tạp khác cao >50 m, vữa XM mác 50 | m3 | 365684 | 268089 | 85100 | 718873
AE.28144 | Xây gạch chỉ 6,5x10,5x22, xây kết cấu phức tạp khác cao >50 m, vữa XM mác 75 | m3 | 386162 | 268089 | 85100 | 739351
AE.41112 | Xây gạch thẻ 4,5x9x19, xây móng, chiều dày <= 30cm, vữa XM mác 25 | m3 | 422685 | 101408 |  | 524093
AE.41113 | Xây gạch thẻ 4,5x9x19, xây móng, chiều dày <= 30cm, vữa XM mác 50 | m3 | 447902 | 101408 |  | 549310
AE.41114 | Xây gạch thẻ 4,5x9x19, xây móng, chiều dày <= 30cm, vữa XM mác 75 | m3 | 469600 | 101408 |  | 571008
AE.41212 | Xây gạch thẻ 4,5x9x19, xây móng, chiều dày > 30cm, vữa XM mác 25 | m3 | 419356 | 89751 |  | 509107
AE.41213 | Xây gạch thẻ 4,5x9x19, xây móng, chiều dày > 30cm, vữa XM mác 50 | m3 | 445781 | 89751 |  | 535532
AE.41214 | Xây gạch thẻ 4,5x9x19, xây móng, chiều dày > 30cm, vữa XM mác 75 | m3 | 468520 | 89751 |  | 558271
AE.42112 | Xây gạch thẻ 4,5x9x19, xây tường thẳng, chiều dày <=10 cm, cao <=4 m, vữa XM mác 25 | m3 | 454214 | 143369 | 2623 | 600206
AE.42113 | Xây gạch thẻ 4,5x9x19, xây tường thẳng, chiều dày <=10 cm, cao <=4 m, vữa XM mác 50 | m3 | 475973 | 143369 | 2623 | 621965
AE.42114 | Xây gạch thẻ 4,5x9x19, xây tường thẳng, chiều dày <=10 cm, cao <=4 m, vữa XM mác 75 | m3 | 494696 | 143369 | 2623 | 640688
AE.42122 | Xây gạch thẻ 4,5x9x19, xây tường thẳng, chiều dày <=10 cm, cao <=16 m, vữa XM mác 25 | m3 | 458519 | 158522 | 14468 | 631509
AE.42123 | Xây gạch thẻ 4,5x9x19, xây tường thẳng, chiều dày <=10 cm, cao <=16 m, vữa XM mác 50 | m3 | 480485 | 158522 | 14468 | 653475
AE.42124 | Xây gạch thẻ 4,5x9x19, xây tường thẳng, chiều dày <=10 cm, cao <=16 m, vữa XM mác 75 | m3 | 499385 | 158522 | 14468 | 672375
AE.42132 | Xây gạch thẻ 4,5x9x19, xây tường thẳng, chiều dày <=10 cm, cao <=50 m, vữa XM mác 25 | m3 | 450159 | 174258 | 68606 | 693023
AE.42133 | Xây gạch thẻ 4,5x9x19, xây tường thẳng, chiều dày <=10 cm, cao <=50 m, vữa XM mác 50 | m3 | 477016 | 174258 | 68606 | 719880
AE.42134 | Xây gạch thẻ 4,5x9x19, xây tường thẳng, chiều dày <=10 cm, cao <=50 m, vữa XM mác 75 | m3 | 500124 | 174258 | 68606 | 742988
AE.42142 | Xây gạch thẻ 4,5x9x19, xây tường thẳng, chiều dày <=10 cm, cao >50 m, vữa XM mác 25 | m3 | 450159 | 181834 | 85100 | 717093
AE.42143 | Xây gạch thẻ 4,5x9x19, xây tường thẳng, chiều dày <=10 cm, cao >50 m, vữa XM mác 50 | m3 | 477016 | 181834 | 85100 | 743950
AE.42144 | Xây gạch thẻ 4,5x9x19, xây tường thẳng, chiều dày <=10 cm, cao >50 m, vữa XM mác 75 | m3 | 500124 | 181834 | 85100 | 767058
AE.42212 | Xây gạch thẻ 4,5x9x19, xây tường thẳng, chiều dày <=30 cm, cao <=4 m, vữa XM mác 25 | m3 | 443819 | 111898 | 2698 | 558415
AE.42213 | Xây gạch thẻ 4,5x9x19, xây tường thẳng, chiều dày <=30 cm, cao <=4 m, vữa XM mác 50 | m3 | 470297 | 111898 | 2698 | 584893
AE.42214 | Xây gạch thẻ 4,5x9x19, xây tường thẳng, chiều dày <=30 cm, cao <=4 m, vữa XM mác 75 | m3 | 493080 | 111898 | 2698 | 607676
AE.42222 | Xây gạch thẻ 4,5x9x19, xây tường thẳng, chiều dày <=30 cm, cao <=16 m, vữa XM mác 25 | m3 | 448046 | 123554 | 14543 | 586143
AE.42223 | Xây gạch thẻ 4,5x9x19, xây tường thẳng, chiều dày <=30 cm, cao <=16 m, vữa XM mác 50 | m3 | 474776 | 123554 | 14543 | 612873
AE.42224 | Xây gạch thẻ 4,5x9x19, xây tường thẳng, chiều dày <=30 cm, cao <=16 m, vữa XM mác 75 | m3 | 497776 | 123554 | 14543 | 635873
AE.42232 | Xây gạch thẻ 4,5x9x19, xây tường thẳng, chiều dày <=30 cm, cao <=50 m, vữa XM mác 25 | m3 | 448046 | 135793 | 68606 | 652445
AE.42233 | Xây gạch thẻ 4,5x9x19, xây tường thẳng, chiều dày <=30 cm, cao <=50 m, vữa XM mác 50 | m3 | 474776 | 135793 | 68606 | 679175
AE.42234 | Xây gạch thẻ 4,5x9x19, xây tường thẳng, chiều dày <=30 cm, cao <=50 m, vữa XM mác 75 | m3 | 497776 | 135793 | 68606 | 702175
AE.42242 | Xây gạch thẻ 4,5x9x19, xây tường thẳng, chiều dày <=30 cm, cao >50 m, vữa XM mác 25 | m3 | 448046 | 141621 | 85100 | 674767
AE.42243 | Xây gạch thẻ 4,5x9x19, xây tường thẳng, chiều dày <=30 cm, cao >50 m, vữa XM mác 50 | m3 | 474776 | 141621 | 85100 | 701497
AE.42244 | Xây gạch thẻ 4,5x9x19, xây tường thẳng, chiều dày <=30 cm, cao >50 m, vữa XM mác 75 | m3 | 497776 | 141621 | 85100 | 724497
AE.42312 | Xây gạch thẻ 4,5x9x19, xây tường thẳng, chiều dày >30 cm, cao <=4 m, vữa XM mác 25 | m3 | 438625 | 114812 | 2773 | 556210
AE.42313 | Xây gạch thẻ 4,5x9x19, xây tường thẳng, chiều dày >30 cm, cao <=4 m, vữa XM mác 50 | m3 | 466240 | 114812 | 2773 | 583825
AE.42314 | Xây gạch thẻ 4,5x9x19, xây tường thẳng, chiều dày >30 cm, cao <=4 m, vữa XM mác 75 | m3 | 490001 | 114812 | 2773 | 607586
AE.42322 | Xây gạch thẻ 4,5x9x19, xây tường thẳng, chiều dày >30 cm, cao <=16 m, vữa XM mác 25 | m3 | 442822 | 125302 | 14618 | 582742
AE.42323 | Xây gạch thẻ 4,5x9x19, xây tường thẳng, chiều dày >30 cm, cao <=16 m, vữa XM mác 50 | m3 | 470701 | 125302 | 14618 | 610621
AE.42324 | Xây gạch thẻ 4,5x9x19, xây tường thẳng, chiều dày >30 cm, cao <=16 m, vữa XM mác 75 | m3 | 494690 | 125302 | 14618 | 634610
AE.42332 | Xây gạch thẻ 4,5x9x19, xây tường thẳng, chiều dày >30 cm, cao <=50 m, vữa XM mác 25 | m3 | 442822 | 137541 | 68682 | 649045
AE.42333 | Xây gạch thẻ 4,5x9x19, xây tường thẳng, chiều dày >30 cm, cao <=50 m, vữa XM mác 50 | m3 | 470701 | 137541 | 68682 | 676924
AE.42334 | Xây gạch thẻ 4,5x9x19, xây tường thẳng, chiều dày >30 cm, cao <=50 m, vữa XM mác 75 | m3 | 494690 | 137541 | 68682 | 700913
AE.42342 | Xây gạch thẻ 4,5x9x19, xây tường thẳng, chiều dày >30 cm, cao >50 m, vữa XM mác 25 | m3 | 442822 | 143952 | 85175 | 671949
AE.42343 | Xây gạch thẻ 4,5x9x19, xây tường thẳng, chiều dày >30 cm, cao >50 m, vữa XM mác 50 | m3 | 470701 | 143952 | 85175 | 699828
AE.42344 | Xây gạch thẻ 4,5x9x19, xây tường thẳng, chiều dày >30 cm, cao >50 m, vữa XM mác 75 | m3 | 494690 | 143952 | 85175 | 723817
AE.43112 | Xây gạch thẻ 4,5x9x19, xây cột, trụ chiều cao <=4 m, vữa XM mác 25 | m3 | 442822 | 243611 | 2698 | 689131
AE.43113 | Xây gạch thẻ 4,5x9x19, xây cột, trụ chiều cao <=4 m, vữa XM mác 50 | m3 | 470701 | 243611 | 2698 | 717010
AE.43114 | Xây gạch thẻ 4,5x9x19, xây cột, trụ chiều cao <=4 m, vữa XM mác 75 | m3 | 494690 | 243611 | 2698 | 740999
AE.43122 | Xây gạch thẻ 4,5x9x19, xây cột, trụ chiều cao <=16 m, vữa XM mác 25 | m3 | 444921 | 270420 | 14543 | 729884
AE.43123 | Xây gạch thẻ 4,5x9x19, xây cột, trụ chiều cao <=16 m, vữa XM mác 50 | m3 | 472932 | 270420 | 14543 | 757895
AE.43124 | Xây gạch thẻ 4,5x9x19, xây cột, trụ chiều cao <=16 m, vữa XM mác 75 | m3 | 497035 | 270420 | 14543 | 781998
AE.43132 | Xây gạch thẻ 4,5x9x19, xây cột, trụ chiều cao <=50 m, vữa XM mác 25 | m3 | 444921 | 297229 | 68606 | 810756
AE.43133 | Xây gạch thẻ 4,5x9x19, xây cột, trụ chiều cao <=50 m, vữa XM mác 50 | m3 | 472932 | 297229 | 68606 | 838767
AE.43134 | Xây gạch thẻ 4,5x9x19, xây cột, trụ chiều cao <=50 m, vữa XM mác 75 | m3 | 497035 | 297229 | 68606 | 862870
AE.43142 | Xây gạch thẻ 4,5x9x19, xây cột, trụ chiều cao >50 m, vữa XM mác 25 | m3 | 444921 | 310633 | 85100 | 840654
AE.43143 | Xây gạch thẻ 4,5x9x19, xây cột, trụ chiều cao >50 m, vữa XM mác 50 | m3 | 472932 | 310633 | 85100 | 868665
AE.43144 | Xây gạch thẻ 4,5x9x19, xây cột, trụ chiều cao >50 m, vữa XM mác 75 | m3 | 497035 | 310633 | 85100 | 892768
AE.44113 | Xây gạch thẻ 4,5x9x19, xây các kết cấu phức tạp cao <=4 m, vữa XM mác 50 | m3 | 474871 | 255850 | 2698 | 733419
AE.44114 | Xây gạch thẻ 4,5x9x19, xây các kết cấu phức tạp cao <=4 m, vữa XM mác 75 | m3 | 498747 | 255850 | 2698 | 757295
AE.44123 | Xây gạch thẻ 4,5x9x19, xây các kết cấu phức tạp cao <=16 m, vữa XM mác 50 | m3 | 477133 | 283825 | 14543 | 775501
AE.44124 | Xây gạch thẻ 4,5x9x19, xây các kết cấu phức tạp cao <=16 m, vữa XM mác 75 | m3 | 501122 | 283825 | 14543 | 799490
AE.44133 | Xây gạch thẻ 4,5x9x19, xây các kết cấu phức tạp cao <=50 m, vữa XM mác 50 | m3 | 477133 | 311799 | 68606 | 857538
AE.44134 | Xây gạch thẻ 4,5x9x19, xây các kết cấu phức tạp cao <=50 m, vữa XM mác 75 | m3 | 501122 | 311799 | 68606 | 881527
AE.44143 | Xây gạch thẻ 4,5x9x19, xây các kết cấu phức tạp cao >50 m, vữa XM mác 50 | m3 | 477133 | 326369 | 85100 | 888602
AE.44144 | Xây gạch thẻ 4,5x9x19, xây các kết cấu phức tạp cao >50 m, vữa XM mác 75 | m3 | 501122 | 326369 | 85100 | 912591
AE.72112 | Xây tường bằng gạch rỗng 6 lỗ (10x13,5x22), chiều dày <=10 cm, cao <=4 m, vữa XM mác 25 | m3 | 236452 | 93248 | 1873 | 331573
AE.72113 | Xây tường bằng gạch rỗng 6 lỗ (10x13,5x22), chiều dày <=10 cm, cao <=4 m, vữa XM mác 50 | m3 | 249987 | 93248 | 1873 | 345108
AE.72114 | Xây tường bằng gạch rỗng 6 lỗ (10x13,5x22), chiều dày <=10 cm, cao <=4 m, vữa XM mác 75 | m3 | 261634 | 93248 | 1873 | 356755
AE.72122 | Xây tường bằng gạch rỗng 6 lỗ (10x13,5x22), chiều dày <=10 cm, cao <=16 m, vữa XM mác 25 | m3 | 238704 | 98494 | 7799 | 344997
AE.72123 | Xây tường bằng gạch rỗng 6 lỗ (10x13,5x22), chiều dày <=10 cm, cao <=16 m, vữa XM mác 50 | m3 | 252368 | 98494 | 7799 | 358661
AE.72124 | Xây tường bằng gạch rỗng 6 lỗ (10x13,5x22), chiều dày <=10 cm, cao <=16 m, vữa XM mác 75 | m3 | 264125 | 98494 | 7799 | 370418
AE.72132 | Xây tường bằng gạch rỗng 6 lỗ (10x13,5x22), chiều dày <=10 cm, cao <=50 m, vữa XM mác 25 | m3 | 238704 | 107818 | 67778 | 414300
AE.72133 | Xây tường bằng gạch rỗng 6 lỗ (10x13,5x22), chiều dày <=10 cm, cao <=50 m, vữa XM mác 50 | m3 | 252368 | 107818 | 67778 | 427964
AE.72134 | Xây tường bằng gạch rỗng 6 lỗ (10x13,5x22), chiều dày <=10 cm, cao <=50 m, vữa XM mác 75 | m3 | 264125 | 107818 | 67778 | 439721
AE.72142 | Xây tường bằng gạch rỗng 6 lỗ (10x13,5x22), chiều dày <=10 cm, cao >50 m, vữa XM mác 25 | m3 | 238704 | 113064 | 84272 | 436040
AE.72143 | Xây tường bằng gạch rỗng 6 lỗ (10x13,5x22), chiều dày <=10 cm, cao >50 m, vữa XM mác 50 | m3 | 252368 | 113064 | 84272 | 449704
AE.72144 | Xây tường bằng gạch rỗng 6 lỗ (10x13,5x22), chiều dày <=10 cm, cao >50 m, vữa XM mác 75 | m3 | 264125 | 113064 | 84272 | 461461
AE.72212 | Xây tường bằng gạch rỗng 6 lỗ (10x13,5x22), chiều dày >10 cm, cao <=4 m, vữa XM mác 25 | m3 | 233254 | 80427 | 1873 | 315554
AE.72213 | Xây tường bằng gạch rỗng 6 lỗ (10x13,5x22), chiều dày >10 cm, cao <=4 m, vữa XM mác 50 | m3 | 247635 | 80427 | 1873 | 329935
AE.72214 | Xây tường bằng gạch rỗng 6 lỗ (10x13,5x22), chiều dày >10 cm, cao <=4 m, vữa XM mác 75 | m3 | 260010 | 80427 | 1873 | 342310
AE.72222 | Xây tường bằng gạch rỗng 6 lỗ (10x13,5x22), chiều dày >10 cm, cao <=16 m, vữa XM mác 25 | m3 | 235476 | 82758 | 7799 | 326033
AE.72223 | Xây tường bằng gạch rỗng 6 lỗ (10x13,5x22), chiều dày >10 cm, cao <=16 m, vữa XM mác 50 | m3 | 249994 | 82758 | 7799 | 340551
AE.72224 | Xây tường bằng gạch rỗng 6 lỗ (10x13,5x22), chiều dày >10 cm, cao <=16 m, vữa XM mác 75 | m3 | 262486 | 82758 | 7799 | 353043
AE.72232 | Xây tường bằng gạch rỗng 6 lỗ (10x13,5x22), chiều dày >10 cm, cao <=50 m, vữa XM mác 25 | m3 | 235476 | 90917 | 67778 | 394171
AE.72233 | Xây tường bằng gạch rỗng 6 lỗ (10x13,5x22), chiều dày >10 cm, cao <=50 m, vữa XM mác 50 | m3 | 249994 | 90917 | 67778 | 408689
AE.72234 | Xây tường bằng gạch rỗng 6 lỗ (10x13,5x22), chiều dày >10 cm, cao <=50 m, vữa XM mác 75 | m3 | 262486 | 90917 | 67778 | 421181
AE.72242 | Xây tường bằng gạch rỗng 6 lỗ (10x13,5x22), chiều dày >10 cm, cao >50 m, vữa XM mác 25 | m3 | 235476 | 94997 | 84272 | 414745
AE.72243 | Xây tường bằng gạch rỗng 6 lỗ (10x13,5x22), chiều dày >10 cm, cao >50 m, vữa XM mác 50 | m3 | 249994 | 94997 | 84272 | 429263
AE.72244 | Xây tường bằng gạch rỗng 6 lỗ (10x13,5x22), chiều dày >10 cm, cao >50 m, vữa XM mác 75 | m3 | 262486 | 94997 | 84272 | 441755
AE.73112 | Xây tường bằng gạch rỗng 6 lỗ (8,5x13x20), chiều dày <=10 cm, cao <=4 m, vữa XM mác 25 | m3 | 259204 | 83341 | 1798 | 344343
AE.73113 | Xây tường bằng gạch rỗng 6 lỗ (8,5x13x20), chiều dày <=10 cm, cao <=4 m, vữa XM mác 50 | m3 | 273585 | 83341 | 1798 | 358724
AE.73114 | Xây tường bằng gạch rỗng 6 lỗ (8,5x13x20), chiều dày <=10 cm, cao <=4 m, vữa XM mác 75 | m3 | 285960 | 83341 | 1798 | 371099
AE.73122 | Xây tường bằng gạch rỗng 6 lỗ (8,5x13x20), chiều dày <=10 cm, cao <=16 m, vữa XM mác 25 | m3 | 261673 | 85672 | 7723 | 355068
AE.73123 | Xây tường bằng gạch rỗng 6 lỗ (8,5x13x20), chiều dày <=10 cm, cao <=16 m, vữa XM mác 50 | m3 | 276191 | 85672 | 7723 | 369586
AE.73124 | Xây tường bằng gạch rỗng 6 lỗ (8,5x13x20), chiều dày <=10 cm, cao <=16 m, vữa XM mác 75 | m3 | 288683 | 85672 | 7723 | 382078
AE.73132 | Xây tường bằng gạch rỗng 6 lỗ (8,5x13x20), chiều dày <=10 cm, cao <=50 m, vữa XM mác 25 | m3 | 261673 | 94414 | 67703 | 423790
AE.73133 | Xây tường bằng gạch rỗng 6 lỗ (8,5x13x20), chiều dày <=10 cm, cao <=50 m, vữa XM mác 50 | m3 | 276191 | 94414 | 67703 | 438308
AE.73134 | Xây tường bằng gạch rỗng 6 lỗ (8,5x13x20), chiều dày <=10 cm, cao <=50 m, vữa XM mác 75 | m3 | 288683 | 94414 | 67703 | 450800
AE.73142 | Xây tường bằng gạch rỗng 6 lỗ (8,5x13x20), chiều dày <=10 cm, cao >50 m, vữa XM mác 25 | m3 | 261673 | 98494 | 84196 | 444363
AE.73143 | Xây tường bằng gạch rỗng 6 lỗ (8,5x13x20), chiều dày <=10 cm, cao >50 m, vữa XM mác 50 | m3 | 276191 | 98494 | 84196 | 458881
AE.73144 | Xây tường bằng gạch rỗng 6 lỗ (8,5x13x20), chiều dày <=10 cm, cao >50 m, vữa XM mác 75 | m3 | 288683 | 98494 | 84196 | 471373
AE.73212 | Xây tường bằng gạch rỗng 6 lỗ (8,5x13x20), chiều dày >10 cm, cao <=4 m, vữa XM mác 25 | m3 | 254736 | 80427 | 1798 | 336961
AE.73213 | Xây tường bằng gạch rỗng 6 lỗ (8,5x13x20), chiều dày >10 cm, cao <=4 m, vữa XM mác 50 | m3 | 270035 | 80427 | 1798 | 352260
AE.73214 | Xây tường bằng gạch rỗng 6 lỗ (8,5x13x20), chiều dày >10 cm, cao <=4 m, vữa XM mác 75 | m3 | 283200 | 80427 | 1798 | 365425
AE.73222 | Xây tường bằng gạch rỗng 6 lỗ (8,5x13x20), chiều dày >10 cm, cao <=16 m, vữa XM mác 25 | m3 | 257150 | 82758 | 7723 | 347631
AE.73223 | Xây tường bằng gạch rỗng 6 lỗ (8,5x13x20), chiều dày >10 cm, cao <=16 m, vữa XM mác 50 | m3 | 272595 | 82758 | 7723 | 363076
AE.73224 | Xây tường bằng gạch rỗng 6 lỗ (8,5x13x20), chiều dày >10 cm, cao <=16 m, vữa XM mác 75 | m3 | 285884 | 82758 | 7723 | 376365
AE.73232 | Xây tường bằng gạch rỗng 6 lỗ (8,5x13x20), chiều dày >10 cm, cao <=50 m, vữa XM mác 25 | m3 | 257150 | 90917 | 67703 | 415770
AE.73233 | Xây tường bằng gạch rỗng 6 lỗ (8,5x13x20), chiều dày >10 cm, cao <=50 m, vữa XM mác 50 | m3 | 272595 | 90917 | 67703 | 431215
AE.73234 | Xây tường bằng gạch rỗng 6 lỗ (8,5x13x20), chiều dày >10 cm, cao <=50 m, vữa XM mác 75 | m3 | 285884 | 90917 | 67703 | 444504
AE.73242 | Xây tường bằng gạch rỗng 6 lỗ (8,5x13x20), chiều dày >10 cm, cao >50 m, vữa XM mác 25 | m3 | 257150 | 95580 | 84196 | 436926
AE.73243 | Xây tường bằng gạch rỗng 6 lỗ (8,5x13x20), chiều dày >10 cm, cao >50 m, vữa XM mác 50 | m3 | 272595 | 95580 | 84196 | 452371
AE.73244 | Xây tường bằng gạch rỗng 6 lỗ (8,5x13x20), chiều dày >10 cm, cao >50 m, vữa XM mác 75 | m3 | 285884 | 95580 | 84196 | 465660
AE.81112 | Xây tường gạch bêtông 20x20x40, tường dày <=30 cm, vữa XM mác 25 | m3 | 328369 | 77376 |  | 405745
AE.81113 | Xây tường gạch bêtông 20x20x40, tường dày <=30 cm, vữa XM mác 50 | m3 | 334654 | 77376 |  | 412030
AE.81114 | Xây tường gạch bêtông 20x20x40, tường dày <=30 cm, vữa XM mác 75 | m3 | 340061 | 77376 |  | 417437
AE.81122 | Xây tường gạch bêtông 20x20x40, tường dày >30 cm, vữa XM mác 25 | m3 | 312628 | 68978 |  | 381606
AE.81123 | Xây tường gạch bêtông 20x20x40, tường dày >30 cm, vữa XM mác 50 | m3 | 322850 | 68978 |  | 391828
AE.81124 | Xây tường gạch bêtông 20x20x40, tường dày >30 cm, vữa XM mác 75 | m3 | 331646 | 68978 |  | 400624
AE.81212 | Xây tường gạch bêtông 15x20x40, tường dày <=30 cm, vữa XM mác 25 | m3 | 340849 | 91771 |  | 432620
AE.81213 | Xây tường gạch bêtông 15x20x40, tường dày <=30 cm, vữa XM mác 50 | m3 | 347134 | 91771 |  | 438905
AE.81214 | Xây tường gạch bêtông 15x20x40, tường dày <=30 cm, vữa XM mác 75 | m3 | 352541 | 91771 |  | 444312
AE.81222 | Xây tường gạch bêtông 15x20x40, tường dày >30 cm, vữa XM mác 25 | m3 | 332574 | 85173 |  | 417747
AE.81223 | Xây tường gạch bêtông 15x20x40, tường dày >30 cm, vữa XM mác 50 | m3 | 343466 | 85173 |  | 428639
AE.81224 | Xây tường gạch bêtông 15x20x40, tường dày >30 cm, vữa XM mác 75 | m3 | 352839 | 85173 |  | 438012
AE.81312 | Xây tường gạch bêtông 10x20x40, tường dày <=30 cm, vữa XM mác 25 | m3 | 429301 | 91771 |  | 521072
AE.81313 | Xây tường gạch bêtông 10x20x40, tường dày <=30 cm, vữa XM mác 50 | m3 | 436004 | 91771 |  | 527775
AE.81314 | Xây tường gạch bêtông 10x20x40, tường dày <=30 cm, vữa XM mác 75 | m3 | 441772 | 91771 |  | 533543
AE.81322 | Xây tường gạch bêtông 10x20x40, tường dày >30 cm, vữa XM mác 25 | m3 | 431483 | 82774 |  | 514257
AE.81323 | Xây tường gạch bêtông 10x20x40, tường dày >30 cm, vữa XM mác 50 | m3 | 439024 | 82774 |  | 521798
AE.81324 | Xây tường gạch bêtông 10x20x40, tường dày >30 cm, vữa XM mác 75 | m3 | 445513 | 82774 |  | 528287
AE.81412 | Xây tường gạch bêtông 15x20x30, tường dày <=30 cm, vữa XM mác 25 | m3 | 579061 | 77376 |  | 656437
AE.81413 | Xây tường gạch bêtông 15x20x30, tường dày <=30 cm, vữa XM mác 50 | m3 | 585764 | 77376 |  | 663140
AE.81414 | Xây tường gạch bêtông 15x20x30, tường dày <=30 cm, vữa XM mác 75 | m3 | 591532 | 77376 |  | 668908
AE.81422 | Xây tường gạch bêtông 15x20x30, tường dày >30 cm, vữa XM mác 25 | m3 | 583426 | 74976 |  | 658402
AE.81423 | Xây tường gạch bêtông 15x20x30, tường dày >30 cm, vữa XM mác 50 | m3 | 591805 | 74976 |  | 666781
AE.81424 | Xây tường gạch bêtông 15x20x30, tường dày >30 cm, vữa XM mác 75 | m3 | 599015 | 74976 |  | 673991
AE.82112 | Xây gạch si li cát 6.5x12x25, xây tường, chiều dầy <=33 cm, cao <=4 m, vữa XM mác 25 | m3 | 699033 | 174841 |  | 873874
AE.82113 | Xây gạch si li cát 6.5x12x25, xây tường, chiều dầy <=33 cm, cao <=4 m, vữa XM mác 50 | m3 | 721620 | 174841 |  | 896461
AE.82114 | Xây gạch si li cát 6.5x12x25, xây tường, chiều dầy <=33 cm, cao <=4 m, vữa XM mác 75 | m3 | 741055 | 174841 |  | 915896
AE.82122 | Xây gạch si li cát 6.5x12x25, xây tường, chiều dầy <=33 cm, cao <=16 m, vữa XM mác 25 | m3 | 699033 | 241863 |  | 940896
AE.82123 | Xây gạch si li cát 6.5x12x25, xây tường, chiều dầy <=33 cm, cao <=16 m, vữa XM mác 50 | m3 | 721620 | 241863 |  | 963483
AE.82124 | Xây gạch si li cát 6.5x12x25, xây tường, chiều dầy <=33 cm, cao <=16 m, vữa XM mác 75 | m3 | 741055 | 241863 |  | 982918
AE.82212 | Xây gạch si li cát 6.5x12x25, xây tường, chiều dầy >33 cm, cao <=4 m, vữa XM mác 25 | m3 | 687835 | 116560 |  | 804395
AE.82213 | Xây gạch si li cát 6.5x12x25, xây tường, chiều dầy >33 cm, cao <=4 m, vữa XM mác 50 | m3 | 710761 | 116560 |  | 827321
AE.82214 | Xây gạch si li cát 6.5x12x25, xây tường, chiều dầy >33 cm, cao <=4 m, vữa XM mác 75 | m3 | 730487 | 116560 |  | 847047
AE.82222 | Xây gạch si li cát 6.5x12x25, xây tường, chiều dầy >33 cm, cao <=16 m, vữa XM mác 25 | m3 | 687835 | 155025 |  | 842860
AE.82223 | Xây gạch si li cát 6.5x12x25, xây tường, chiều dầy >33 cm, cao <=16 m, vữa XM mác 50 | m3 | 710761 | 155025 |  | 865786
AE.82224 | Xây gạch si li cát 6.5x12x25, xây tường, chiều dầy >33 cm, cao <=16 m, vữa XM mác 75 | m3 | 730487 | 155025 |  | 885512
AE.83112 | Xây tường gạch thông gió 20x20 cm, vữa XM mác 25 | m3 | 130378 | 34385 |  | 164763
AE.83113 | Xây tường gạch thông gió 20x20 cm, vữa XM mác 50 | m3 | 130885 | 34385 |  | 165270
AE.83114 | Xây tường gạch thông gió 20x20 cm, vữa XM mác 75 | m3 | 131322 | 34385 |  | 165707
AE.83212 | Xây tường gạch thông gió 30x30 cm, vữa XM mác 25 | m3 | 66461 | 37882 |  | 104343
AE.83213 | Xây tường gạch thông gió 30x30 cm, vữa XM mác 50 | m3 | 66943 | 37882 |  | 104825
AE.83214 | Xây tường gạch thông gió 30x30 cm, vữa XM mác 75 | m3 | 67358 | 37882 |  | 105240
AE.91110 | Xây gạch chịu lửa, xây ống khói | tấn | 788760 | 641710 | 177834 | 1608304
AE.91210 | Xây gạch chịu lửa, xây lò nung clinke | tấn | 738532 | 489726 | 73317 | 1301575
AE.91310 | Xây gạch chịu lửa, xây cửa lò, đáy lò nung, cửa ống khói | tấn | 742417 | 303968 | 28839 | 1075224
AE.92110 | Xây gạch chịu lửa trong các kết cấu thép, xây thân xiclo | tấn | 778407 | 607936 | 297251 | 1683594
AE.92210 | Xây gạch chịu lửa trong các kết cấu thép, xây trong phễu, trong ống thép | tấn | 777587 | 844356 | 277081 | 1899024
AE.92310 | Xây gạch chịu lửa trong các kết cấu thép, xây trong côn, cút thép | tấn | 807463 | 979453 | 277081 | 2063997
AE.93110 | Xây gạch chịu lửa lò nung, xây tường lò | tấn | 728123 | 506613 | 47627 | 1282363
AE.93120 | Xây gạch chịu lửa lò nung, xây vòm lò | tấn | 703681 | 574162 | 55142 | 1332985
AE.93130 | Xây gạch chịu lửa lò nung, xây đáy lò | tấn | 728123 | 472839 | 13809 | 1214771
AE.93140 | Xây gạch chịu lửa lò nung, xây đường khói | tấn | 701993 | 641710 | 51384 | 1395087
AF.11111 | Bê tông sản xuất bằng máy trộn - đổ bằng thủ công, bêtông lót móng, đá 4x6, chiều rộng <=250 cm, mác 100 | m3 | 338450 | 76719 | 15413 | 430582
AF.11112 | Bê tông sản xuất bằng máy trộn - đổ bằng thủ công, bêtông lót móng, đá 4x6, chiều rộng <=250 cm, mác 150 | m3 | 384256 | 76719 | 15413 | 476388
AF.11121 | Bê tông sản xuất bằng máy trộn - đổ bằng thủ công, bêtông lót móng, đá 4x6, chiều rộng >250 cm, mác 100 | m3 | 338450 | 63753 | 15413 | 417616
AF.11122 | Bê tông sản xuất bằng máy trộn - đổ bằng thủ công, bêtông lót móng, đá 4x6, chiều rộng >250 cm, mác 150 | m3 | 384256 | 63753 | 15413 | 463422
AF.11212 | Bê tông sản xuất bằng máy trộn - đổ bằng thủ công, bêtông móng, đá 1x2, chiều rộng <=250 cm, mác 150 | m3 | 449968 | 88605 | 15655 | 554228
AF.11213 | Bê tông sản xuất bằng máy trộn - đổ bằng thủ công, bêtông móng, đá 1x2, chiều rộng <=250 cm, mác 200 | m3 | 500329 | 88605 | 15655 | 604589
AF.11214 | Bê tông sản xuất bằng máy trộn - đổ bằng thủ công, bêtông móng, đá 1x2, chiều rộng <=250 cm, mác 250 | m3 | 552393 | 88605 | 15655 | 656653
AF.11215 | Bê tông sản xuất bằng máy trộn - đổ bằng thủ công, bêtông móng, đá 1x2, chiều rộng <=250 cm, mác 300 | m3 | 602628 | 88605 | 15655 | 706888
AF.11222 | Bê tông sản xuất bằng máy trộn - đổ bằng thủ công, bêtông móng, đá 1x2, chiều rộng >250 cm, mác 150 | m3 | 481974 | 106435 | 15655 | 604064
AF.11223 | Bê tông sản xuất bằng máy trộn - đổ bằng thủ công, bêtông móng, đá 1x2, chiều rộng >250 cm, mác 200 | m3 | 532335 | 106435 | 15655 | 654425
AF.11224 | Bê tông sản xuất bằng máy trộn - đổ bằng thủ công, bêtông móng, đá 1x2, chiều rộng >250 cm, mác 250 | m3 | 584399 | 106435 | 15655 | 706489
AF.11225 | Bê tông sản xuất bằng máy trộn - đổ bằng thủ công, bêtông móng, đá 1x2, chiều rộng >250 cm, mác 300 | m3 | 634635 | 106435 | 15655 | 756725
AF.11232 | Bê tông sản xuất bằng máy trộn - đổ bằng thủ công, bêtông móng, đá 2x4, chiều rộng <=250 cm, mác 150 | m3 | 418286 | 88605 | 15655 | 522546
AF.11233 | Bê tông sản xuất bằng máy trộn - đổ bằng thủ công, bêtông móng, đá 2x4, chiều rộng <=250 cm, mác 200 | m3 | 465819 | 88605 | 15655 | 570079
AF.11234 | Bê tông sản xuất bằng máy trộn - đổ bằng thủ công, bêtông móng, đá 2x4, chiều rộng <=250 cm, mác 250 | m3 | 516180 | 88605 | 15655 | 620440
AF.11235 | Bê tông sản xuất bằng máy trộn - đổ bằng thủ công, bêtông móng, đá 2x4, chiều rộng <=250 cm, mác 300 | m3 | 574497 | 88605 | 15655 | 678757
AF.11242 | Bê tông sản xuất bằng máy trộn - đổ bằng thủ công, bêtông móng, đá 2x4, chiều rộng >250 cm, mác 150 | m3 | 450292 | 106435 | 15655 | 572382
AF.11243 | Bê tông sản xuất bằng máy trộn - đổ bằng thủ công, bêtông móng, đá 2x4, chiều rộng >250 cm, mác 200 | m3 | 497826 | 106435 | 15655 | 619916
AF.11244 | Bê tông sản xuất bằng máy trộn - đổ bằng thủ công, bêtông móng, đá 2x4, chiều rộng >250 cm, mác 250 | m3 | 548187 | 106435 | 15655 | 670277
AF.11245 | Bê tông sản xuất bằng máy trộn - đổ bằng thủ công, bêtông móng, đá 2x4, chiều rộng >250 cm, mác 300 | m3 | 606503 | 106435 | 15655 | 728593
AF.11252 | Bê tông sản xuất bằng máy trộn - đổ bằng thủ công, bêtông móng, đá 4x6, chiều rộng <=250 cm, mác 150 | m3 | 386214 | 88605 | 15655 | 490474
AF.11253 | Bê tông sản xuất bằng máy trộn - đổ bằng thủ công, bêtông móng, đá 4x6, chiều rộng <=250 cm, mác 200 | m3 | 432165 | 88605 | 15655 | 536425
AF.11254 | Bê tông sản xuất bằng máy trộn - đổ bằng thủ công, bêtông móng, đá 4x6, chiều rộng <=250 cm, mác 250 | m3 | 479719 | 88605 | 15655 | 583979
AF.11255 | Bê tông sản xuất bằng máy trộn - đổ bằng thủ công, bêtông móng, đá 4x6, chiều rộng <=250 cm, mác 300 | m3 | 529659 | 88605 | 15655 | 633919
AF.11262 | Bê tông sản xuất bằng máy trộn - đổ bằng thủ công, bêtông móng, đá 4x6, chiều rộng >250 cm, mác 150 | m3 | 418221 | 106435 | 15655 | 540311
AF.11263 | Bê tông sản xuất bằng máy trộn - đổ bằng thủ công, bêtông móng, đá 4x6, chiều rộng >250 cm, mác 200 | m3 | 464172 | 106435 | 15655 | 586262
AF.11264 | Bê tông sản xuất bằng máy trộn - đổ bằng thủ công, bêtông móng, đá 4x6, chiều rộng >250 cm, mác 250 | m3 | 511726 | 106435 | 15655 | 633816
AF.11265 | Bê tông sản xuất bằng máy trộn - đổ bằng thủ công, bêtông móng, đá 4x6, chiều rộng >250 cm, mác 300 | m3 | 561666 | 106435 | 15655 | 683756
AF.11312 | Bê tông sản xuất bằng máy trộn - đổ bằng thủ công, bê tông nền, đá 1x2, mác 150 | m3 | 452163 | 85364 | 15413 | 552940
AF.11313 | Bê tông sản xuất bằng máy trộn - đổ bằng thủ công, bê tông nền, đá 1x2, mác 200 | m3 | 502769 | 85364 | 15413 | 603546
AF.11314 | Bê tông sản xuất bằng máy trộn - đổ bằng thủ công, bê tông nền, đá 1x2, mác 250 | m3 | 555087 | 85364 | 15413 | 655864
AF.11315 | Bê tông sản xuất bằng máy trộn - đổ bằng thủ công, bê tông nền, đá 1x2, mác 300 | m3 | 605568 | 85364 | 15413 | 706345
AF.11322 | Bê tông sản xuất bằng máy trộn - đổ bằng thủ công, bê tông nền, đá 2x4, mác 150 | m3 | 420326 | 85364 | 15413 | 521103
AF.11323 | Bê tông sản xuất bằng máy trộn - đổ bằng thủ công, bê tông nền, đá 2x4, mác 200 | m3 | 468092 | 85364 | 15413 | 568869
AF.11324 | Bê tông sản xuất bằng máy trộn - đổ bằng thủ công, bê tông nền, đá 2x4, mác 250 | m3 | 518698 | 85364 | 15413 | 619475
AF.11325 | Bê tông sản xuất bằng máy trộn - đổ bằng thủ công, bê tông nền, đá 2x4, mác 300 | m3 | 577299 | 85364 | 15413 | 678076
AF.11332 | Bê tông sản xuất bằng máy trộn - đổ bằng thủ công, bê tông nền, đá 4x6, mác 150 | m3 | 388098 | 85364 | 15413 | 488875
AF.11333 | Bê tông sản xuất bằng máy trộn - đổ bằng thủ công, bê tông nền, đá 4x6, mác 200 | m3 | 434273 | 85364 | 15413 | 535050
AF.11334 | Bê tông sản xuất bằng máy trộn - đổ bằng thủ công, bê tông nền, đá 4x6, mác 250 | m3 | 482059 | 85364 | 15413 | 582836
AF.11335 | Bê tông sản xuất bằng máy trộn - đổ bằng thủ công, bê tông nền, đá 4x6, mác 300 | m3 | 532243 | 85364 | 15413 | 633020
AF.11412 | Bê tông sản xuất bằng máy trộn - đổ bằng thủ công, bê tông bệ máy, đá 1x2, mác 150 | m3 | 449968 | 130207 | 15655 | 595830
AF.11413 | Bê tông sản xuất bằng máy trộn - đổ bằng thủ công, bê tông bệ máy, đá 1x2, mác 200 | m3 | 500329 | 130207 | 15655 | 646191
AF.11414 | Bê tông sản xuất bằng máy trộn - đổ bằng thủ công, bê tông bệ máy, đá 1x2, mác 250 | m3 | 552393 | 130207 | 15655 | 698255
AF.11415 | Bê tông sản xuất bằng máy trộn - đổ bằng thủ công, bê tông bệ máy, đá 1x2, mác 300 | m3 | 602628 | 130207 | 15655 | 748490
AF.11422 | Bê tông sản xuất bằng máy trộn - đổ bằng thủ công, bê tông bệ máy, đá 2x4, mác 150 | m3 | 418286 | 130207 | 15655 | 564148
AF.11423 | Bê tông sản xuất bằng máy trộn - đổ bằng thủ công, bê tông bệ máy, đá 2x4, mác 200 | m3 | 465819 | 130207 | 15655 | 611681
AF.11424 | Bê tông sản xuất bằng máy trộn - đổ bằng thủ công, bê tông bệ máy, đá 2x4, mác 250 | m3 | 516180 | 130207 | 15655 | 662042
AF.11425 | Bê tông sản xuất bằng máy trộn - đổ bằng thủ công, bê tông bệ máy, đá 2x4, mác 300 | m3 | 574497 | 130207 | 15655 | 720359
AF.11432 | Bê tông sản xuất bằng máy trộn - đổ bằng thủ công, bê tông bệ máy, đá 4x6, mác 150 | m3 | 386214 | 130207 | 15655 | 532076
AF.11433 | Bê tông sản xuất bằng máy trộn - đổ bằng thủ công, bê tông bệ máy, đá 4x6, mác 200 | m3 | 432165 | 130207 | 15655 | 578027
AF.11434 | Bê tông sản xuất bằng máy trộn - đổ bằng thủ công, bê tông bệ máy, đá 4x6, mác 250 | m3 | 479719 | 130207 | 15655 | 625581
AF.11435 | Bê tông sản xuất bằng máy trộn - đổ bằng thủ công, bê tông bệ máy, đá 4x6, mác 300 | m3 | 529659 | 130207 | 15655 | 675521
AF.12112 | Bê tông sản xuất bằng máy trộn - đổ bằng thủ công, bê tông tường thẳng, đá 1x2, chiều dày <=45 cm, cao <=4 m, mác 150 | m3 | 557088 | 207477 | 22073 | 786638
AF.12113 | Bê tông sản xuất bằng máy trộn - đổ bằng thủ công, bê tông tường thẳng, đá 1x2, chiều dày <=45 cm, cao <=4 m, mác 200 | m3 | 607947 | 207477 | 22073 | 837497
AF.12114 | Bê tông sản xuất bằng máy trộn - đổ bằng thủ công, bê tông tường thẳng, đá 1x2, chiều dày <=45 cm, cao <=4 m, mác 250 | m3 | 660527 | 207477 | 22073 | 890077
AF.12115 | Bê tông sản xuất bằng máy trộn - đổ bằng thủ công, bê tông tường thẳng, đá 1x2, chiều dày <=45 cm, cao <=4 m, mác 300 | m3 | 711260 | 207477 | 22073 | 940810
AF.12122 | Bê tông sản xuất bằng máy trộn - đổ bằng thủ công, bê tông tường thẳng, đá 1x2, chiều dày <=45 cm, cao <=16 m, mác 150 | m3 | 557088 | 245942 | 38261 | 841291
AF.12123 | Bê tông sản xuất bằng máy trộn - đổ bằng thủ công, bê tông tường thẳng, đá 1x2, chiều dày <=45 cm, cao <=16 m, mác 200 | m3 | 607947 | 245942 | 38261 | 892150
AF.12124 | Bê tông sản xuất bằng máy trộn - đổ bằng thủ công, bê tông tường thẳng, đá 1x2, chiều dày <=45 cm, cao <=16 m, mác 250 | m3 | 660527 | 245942 | 38261 | 944730
AF.12125 | Bê tông sản xuất bằng máy trộn - đổ bằng thủ công, bê tông tường thẳng, đá 1x2, chiều dày <=45 cm, cao <=16 m, mác 300 | m3 | 711260 | 245942 | 38261 | 995463
AF.12132 | Bê tông sản xuất bằng máy trộn - đổ bằng thủ công, bê tông tường thẳng, đá 1x2, chiều dày >45 cm, cao <=4 m, mác 150 | m3 | 496009 | 191742 | 22073 | 709824
AF.12133 | Bê tông sản xuất bằng máy trộn - đổ bằng thủ công, bê tông tường thẳng, đá 1x2, chiều dày >45 cm, cao <=4 m, mác 200 | m3 | 546869 | 191742 | 22073 | 760684
AF.12134 | Bê tông sản xuất bằng máy trộn - đổ bằng thủ công, bê tông tường thẳng, đá 1x2, chiều dày >45 cm, cao <=4 m, mác 250 | m3 | 599448 | 191742 | 22073 | 813263
AF.12135 | Bê tông sản xuất bằng máy trộn - đổ bằng thủ công, bê tông tường thẳng, đá 1x2, chiều dày >45 cm, cao <=4 m, mác 300 | m3 | 650181 | 191742 | 22073 | 863996
AF.12142 | Bê tông sản xuất bằng máy trộn - đổ bằng thủ công, bê tông tường thẳng, đá 1x2, chiều dày >45 cm, cao <=16 m, mác 150 | m3 | 496009 | 230207 | 38261 | 764477
AF.12143 | Bê tông sản xuất bằng máy trộn - đổ bằng thủ công, bê tông tường thẳng, đá 1x2, chiều dày >45 cm, cao <=16 m, mác 200 | m3 | 546869 | 230207 | 38261 | 815337
AF.12144 | Bê tông sản xuất bằng máy trộn - đổ bằng thủ công, bê tông tường thẳng, đá 1x2, chiều dày >45 cm, cao <=16 m, mác 250 | m3 | 599448 | 230207 | 38261 | 867916
AF.12145 | Bê tông sản xuất bằng máy trộn - đổ bằng thủ công, bê tông tường thẳng, đá 1x2, chiều dày >45 cm, cao <=16 m, mác 300 | m3 | 650181 | 230207 | 38261 | 918649
AF.12152 | Bê tông sản xuất bằng máy trộn - đổ bằng thủ công, bê tông tường thẳng, đá 2x4, chiều dày <=45 cm, cao <=4 m, mác 150 | m3 | 525092 | 207477 | 22073 | 754642
AF.12153 | Bê tông sản xuất bằng máy trộn - đổ bằng thủ công, bê tông tường thẳng, đá 2x4, chiều dày <=45 cm, cao <=4 m, mác 200 | m3 | 573097 | 207477 | 22073 | 802647
AF.12154 | Bê tông sản xuất bằng máy trộn - đổ bằng thủ công, bê tông tường thẳng, đá 2x4, chiều dày <=45 cm, cao <=4 m, mác 250 | m3 | 623956 | 207477 | 22073 | 853506
AF.12155 | Bê tông sản xuất bằng máy trộn - đổ bằng thủ công, bê tông tường thẳng, đá 2x4, chiều dày <=45 cm, cao <=4 m, mác 300 | m3 | 682850 | 207477 | 22073 | 912400
AF.12162 | Bê tông sản xuất bằng máy trộn - đổ bằng thủ công, bê tông tường thẳng, đá 2x4, chiều dày <=45 cm, cao <=16 m, mác 150 | m3 | 525092 | 245942 | 38261 | 809295
AF.12163 | Bê tông sản xuất bằng máy trộn - đổ bằng thủ công, bê tông tường thẳng, đá 2x4, chiều dày <=45 cm, cao <=16 m, mác 200 | m3 | 573097 | 245942 | 38261 | 857300
AF.12164 | Bê tông sản xuất bằng máy trộn - đổ bằng thủ công, bê tông tường thẳng, đá 2x4, chiều dày <=45 cm, cao <=16 m, mác 250 | m3 | 623956 | 245942 | 38261 | 908159
AF.12165 | Bê tông sản xuất bằng máy trộn - đổ bằng thủ công, bê tông tường thẳng, đá 2x4, chiều dày <=45 cm, cao <=16 m, mác 300 | m3 | 682850 | 245942 | 38261 | 967053
AF.12172 | Bê tông sản xuất bằng máy trộn - đổ bằng thủ công, bê tông tường thẳng, đá 2x4, chiều dày >45 cm, cao <=4 m, mác 150 | m3 | 464014 | 191742 | 22073 | 677829
AF.12173 | Bê tông sản xuất bằng máy trộn - đổ bằng thủ công, bê tông tường thẳng, đá 2x4, chiều dày >45 cm, cao <=4 m, mác 200 | m3 | 512018 | 191742 | 22073 | 725833
AF.12174 | Bê tông sản xuất bằng máy trộn - đổ bằng thủ công, bê tông tường thẳng, đá 2x4, chiều dày >45 cm, cao <=4 m, mác 250 | m3 | 562877 | 191742 | 22073 | 776692
AF.12175 | Bê tông sản xuất bằng máy trộn - đổ bằng thủ công, bê tông tường thẳng, đá 2x4, chiều dày >45 cm, cao <=4 m, mác 300 | m3 | 621771 | 191742 | 22073 | 835586
AF.12182 | Bê tông sản xuất bằng máy trộn - đổ bằng thủ công, bê tông tường thẳng, đá 2x4, chiều dày >45 cm, cao <=16 m, mác 150 | m3 | 464014 | 230207 | 38261 | 732482
AF.12183 | Bê tông sản xuất bằng máy trộn - đổ bằng thủ công, bê tông tường thẳng, đá 2x4, chiều dày >45 cm, cao <=16 m, mác 200 | m3 | 512018 | 230207 | 38261 | 780486
AF.12184 | Bê tông sản xuất bằng máy trộn - đổ bằng thủ công, bê tông tường thẳng, đá 2x4, chiều dày >45 cm, cao <=16 m, mác 250 | m3 | 562877 | 230207 | 38261 | 831345
AF.12185 | Bê tông sản xuất bằng máy trộn - đổ bằng thủ công, bê tông tường thẳng, đá 2x4, chiều dày >45 cm, cao <=16 m, mác 300 | m3 | 621771 | 230207 | 38261 | 890239
AF.12212 | Bê tông sản xuất bằng máy trộn - đổ bằng thủ công, bê tông cột, đá 1x2, tiết diện cột <=0,1 m2, cao <=4 m, mác 150 | m3 | 491147 | 262261 | 22073 | 775481
AF.12213 | Bê tông sản xuất bằng máy trộn - đổ bằng thủ công, bê tông cột, đá 1x2, tiết diện cột <=0,1 m2, cao <=4 m, mác 200 | m3 | 541508 | 262261 | 22073 | 825842
AF.12214 | Bê tông sản xuất bằng máy trộn - đổ bằng thủ công, bê tông cột, đá 1x2, tiết diện cột <=0,1 m2, cao <=4 m, mác 250 | m3 | 593572 | 262261 | 22073 | 877906
AF.12215 | Bê tông sản xuất bằng máy trộn - đổ bằng thủ công, bê tông cột, đá 1x2, tiết diện cột <=0,1 m2, cao <=4 m, mác 300 | m3 | 643807 | 262261 | 22073 | 928141
AF.12222 | Bê tông sản xuất bằng máy trộn - đổ bằng thủ công, bê tông cột, đá 1x2, tiết diện cột <=0,1 m2, cao <=16 m, mác 150 | m3 | 491147 | 280911 | 38261 | 810319
AF.12223 | Bê tông sản xuất bằng máy trộn - đổ bằng thủ công, bê tông cột, đá 1x2, tiết diện cột <=0,1 m2, cao <=16 m, mác 200 | m3 | 541508 | 280911 | 38261 | 860680
AF.12224 | Bê tông sản xuất bằng máy trộn - đổ bằng thủ công, bê tông cột, đá 1x2, tiết diện cột <=0,1 m2, cao <=16 m, mác 250 | m3 | 593572 | 280911 | 38261 | 912744
AF.12225 | Bê tông sản xuất bằng máy trộn - đổ bằng thủ công, bê tông cột, đá 1x2, tiết diện cột <=0,1 m2, cao <=16 m, mác 300 | m3 | 643807 | 280911 | 38261 | 962979
AF.12232 | Bê tông sản xuất bằng máy trộn - đổ bằng thủ công, bê tông cột, đá 1x2, tiết diện cột >0,1 m2, cao <=4 m, mác 150 | m3 | 491147 | 236035 | 23483 | 750665
AF.12233 | Bê tông sản xuất bằng máy trộn - đổ bằng thủ công, bê tông cột, đá 1x2, tiết diện cột >0,1 m2, cao <=4 m, mác 200 | m3 | 541508 | 236035 | 23483 | 801026
AF.12234 | Bê tông sản xuất bằng máy trộn - đổ bằng thủ công, bê tông cột, đá 1x2, tiết diện cột >0,1 m2, cao <=4 m, mác 250 | m3 | 593572 | 236035 | 23483 | 853090
AF.12235 | Bê tông sản xuất bằng máy trộn - đổ bằng thủ công, bê tông cột, đá 1x2, tiết diện cột >0,1 m2, cao <=4 m, mác 300 | m3 | 643807 | 236035 | 23483 | 903325
AF.12242 | Bê tông sản xuất bằng máy trộn - đổ bằng thủ công, bê tông cột, đá 1x2, tiết diện cột >0,1 m2, cao <=16 m, mác 150 | m3 | 491147 | 252353 | 39671 | 783171
AF.12243 | Bê tông sản xuất bằng máy trộn - đổ bằng thủ công, bê tông cột, đá 1x2, tiết diện cột >0,1 m2, cao <=16 m, mác 200 | m3 | 541508 | 252353 | 39671 | 833532
AF.12244 | Bê tông sản xuất bằng máy trộn - đổ bằng thủ công, bê tông cột, đá 1x2, tiết diện cột >0,1 m2, cao <=16 m, mác 250 | m3 | 593572 | 252353 | 39671 | 885596
AF.12245 | Bê tông sản xuất bằng máy trộn - đổ bằng thủ công, bê tông cột, đá 1x2, tiết diện cột >0,1 m2, cao <=16 m, mác 300 | m3 | 643807 | 252353 | 39671 | 935831
AF.12252 | Bê tông sản xuất bằng máy trộn - đổ bằng thủ công, bê tông cột, đá 2x4, tiết diện cột <=0,1 m2, cao <=4 m, mác 150 | m3 | 459465 | 262261 | 22073 | 743799
AF.12253 | Bê tông sản xuất bằng máy trộn - đổ bằng thủ công, bê tông cột, đá 2x4, tiết diện cột <=0,1 m2, cao <=4 m, mác 200 | m3 | 506998 | 262261 | 22073 | 791332
AF.12254 | Bê tông sản xuất bằng máy trộn - đổ bằng thủ công, bê tông cột, đá 2x4, tiết diện cột <=0,1 m2, cao <=4 m, mác 250 | m3 | 557359 | 262261 | 22073 | 841693
AF.12255 | Bê tông sản xuất bằng máy trộn - đổ bằng thủ công, bê tông cột, đá 2x4, tiết diện cột <=0,1 m2, cao <=4 m, mác 300 | m3 | 615676 | 262261 | 22073 | 900010
AF.12262 | Bê tông sản xuất bằng máy trộn - đổ bằng thủ công, bê tông cột, đá 2x4, tiết diện cột <=0,1 m2, cao <=16 m, mác 150 | m3 | 459465 | 280911 | 38261 | 778637
AF.12263 | Bê tông sản xuất bằng máy trộn - đổ bằng thủ công, bê tông cột, đá 2x4, tiết diện cột <=0,1 m2, cao <=16 m, mác 200 | m3 | 506998 | 280911 | 38261 | 826170
AF.12264 | Bê tông sản xuất bằng máy trộn - đổ bằng thủ công, bê tông cột, đá 2x4, tiết diện cột <=0,1 m2, cao <=16 m, mác 250 | m3 | 557359 | 280911 | 38261 | 876531
AF.12265 | Bê tông sản xuất bằng máy trộn - đổ bằng thủ công, bê tông cột, đá 2x4, tiết diện cột <=0,1 m2, cao <=16 m, mác 300 | m3 | 615676 | 280911 | 38261 | 934848
AF.12272 | Bê tông sản xuất bằng máy trộn - đổ bằng thủ công, bê tông cột, đá 2x4, tiết diện cột >0,1 m2, cao <=4 m, mác 150 | m3 | 459465 | 236035 | 23483 | 718983
AF.12273 | Bê tông sản xuất bằng máy trộn - đổ bằng thủ công, bê tông cột, đá 2x4, tiết diện cột >0,1 m2, cao <=4 m, mác 200 | m3 | 506998 | 236035 | 23483 | 766516
AF.12274 | Bê tông sản xuất bằng máy trộn - đổ bằng thủ công, bê tông cột, đá 2x4, tiết diện cột >0,1 m2, cao <=4 m, mác 250 | m3 | 557359 | 236035 | 23483 | 816877
AF.12275 | Bê tông sản xuất bằng máy trộn - đổ bằng thủ công, bê tông cột, đá 2x4, tiết diện cột >0,1 m2, cao <=4 m, mác 300 | m3 | 615676 | 236035 | 23483 | 875194
AF.12282 | Bê tông sản xuất bằng máy trộn - đổ bằng thủ công, bê tông cột, đá 2x4, tiết diện cột >0,1 m2, cao <=16 m, mác 150 | m3 | 459465 | 252353 | 39671 | 751489
AF.12283 | Bê tông sản xuất bằng máy trộn - đổ bằng thủ công, bê tông cột, đá 2x4, tiết diện cột >0,1 m2, cao <=16 m, mác 200 | m3 | 506998 | 252353 | 39671 | 799022
AF.12284 | Bê tông sản xuất bằng máy trộn - đổ bằng thủ công, bê tông cột, đá 2x4, tiết diện cột >0,1 m2, cao <=16 m, mác 250 | m3 | 557359 | 252353 | 39671 | 849383
AF.12285 | Bê tông sản xuất bằng máy trộn - đổ bằng thủ công, bê tông cột, đá 2x4, tiết diện cột >0,1 m2, cao <=16 m, mác 300 | m3 | 615676 | 252353 | 39671 | 907700
AF.12312 | Bê tông sản xuất bằng máy trộn - đổ bằng thủ công, bê tông xà dầm, giằng nhà, đá 1x2, mác 150 | m3 | 449968 | 207477 | 38261 | 695706
AF.12313 | Bê tông sản xuất bằng máy trộn - đổ bằng thủ công, bê tông xà dầm, giằng nhà, đá 1x2, mác 200 | m3 | 500329 | 207477 | 38261 | 746067
AF.12314 | Bê tông sản xuất bằng máy trộn - đổ bằng thủ công, bê tông xà dầm, giằng nhà, đá 1x2, mác 250 | m3 | 552393 | 207477 | 38261 | 798131
AF.12315 | Bê tông sản xuất bằng máy trộn - đổ bằng thủ công, bê tông xà dầm, giằng nhà, đá 1x2, mác 300 | m3 | 602628 | 207477 | 38261 | 848366
AF.12412 | Bê tông sản xuất bằng máy trộn - đổ bằng thủ công, bê tông sàn mái, đá 1x2, mác 150 | m3 | 449968 | 144535 | 31843 | 626346
AF.12413 | Bê tông sản xuất bằng máy trộn - đổ bằng thủ công, bê tông sàn mái, đá 1x2, mác 200 | m3 | 500329 | 144535 | 31843 | 676707
AF.12414 | Bê tông sản xuất bằng máy trộn - đổ bằng thủ công, bê tông sàn mái, đá 1x2, mác 250 | m3 | 552393 | 144535 | 31843 | 728771
AF.12415 | Bê tông sản xuất bằng máy trộn - đổ bằng thủ công, bê tông sàn mái, đá 1x2, mác 300 | m3 | 602628 | 144535 | 31843 | 779006
AF.12512 | Bê tông sản xuất bằng máy trộn - đổ bằng thủ công, bê tông lanh tô,lanh tô liền mái hắt,máng nước,tấm đan..., đá 1x2, mác 150 | m3 | 449968 | 221465 | 31843 | 703276
AF.12513 | Bê tông sản xuất bằng máy trộn - đổ bằng thủ công, bê tông lanh tô,lanh tô liền mái hắt,máng nước,tấm đan..., đá 1x2, mác 200 | m3 | 500329 | 221465 | 31843 | 753637
AF.12514 | Bê tông sản xuất bằng máy trộn - đổ bằng thủ công, bê tông lanh tô,lanh tô liền mái hắt,máng nước,tấm đan..., đá 1x2, mác 250 | m3 | 552393 | 221465 | 31843 | 805701
AF.12515 | Bê tông sản xuất bằng máy trộn - đổ bằng thủ công, bê tông lanh tô,lanh tô liền mái hắt,máng nước,tấm đan..., đá 1x2, mác 300 | m3 | 602628 | 221465 | 31843 | 855936
AF.12612 | Bê tông sản xuất bằng máy trộn - đổ bằng thủ công, bê tông cầu thang thường, đá 1x2, mác 150 | m3 | 449968 | 169013 | 31843 | 650824
AF.12613 | Bê tông sản xuất bằng máy trộn - đổ bằng thủ công, bê tông cầu thang thường, đá 1x2, mác 200 | m3 | 500329 | 169013 | 31843 | 701185
AF.12614 | Bê tông sản xuất bằng máy trộn - đổ bằng thủ công, bê tông cầu thang thường, đá 1x2, mác 250 | m3 | 552393 | 169013 | 31843 | 753249
AF.12615 | Bê tông sản xuất bằng máy trộn - đổ bằng thủ công, bê tông cầu thang thường, đá 1x2, mác 300 | m3 | 602628 | 169013 | 31843 | 803484
AF.12622 | Bê tông sản xuất bằng máy trộn - đổ bằng thủ công, bê tông cầu thang xoáy trôn ốc, đá 1x2, mác 150 | m3 | 449968 | 178920 | 31843 | 660731
AF.12623 | Bê tông sản xuất bằng máy trộn - đổ bằng thủ công, bê tông cầu thang xoáy trôn ốc, đá 1x2, mác 200 | m3 | 500329 | 178920 | 31843 | 711092
AF.12624 | Bê tông sản xuất bằng máy trộn - đổ bằng thủ công, bê tông cầu thang xoáy trôn ốc, đá 1x2, mác 250 | m3 | 552393 | 178920 | 31843 | 763156
AF.12625 | Bê tông sản xuất bằng máy trộn - đổ bằng thủ công, bê tông cầu thang xoáy trôn ốc, đá 1x2, mác 300 | m3 | 602628 | 178920 | 31843 | 813391
AF.13112 | Bê tông sản xuất bằng máy trộn - đổ bằng thủ công, bê tông giếng nước, giếng cáp, đá 1x2, mác 150 | m3 | 449968 | 108401 | 9378 | 567747
AF.13113 | Bê tông sản xuất bằng máy trộn - đổ bằng thủ công, bê tông giếng nước, giếng cáp, đá 1x2, mác 200 | m3 | 500329 | 108401 | 9378 | 618108
AF.13114 | Bê tông sản xuất bằng máy trộn - đổ bằng thủ công, bê tông giếng nước, giếng cáp, đá 1x2, mác 250 | m3 | 552393 | 108401 | 9378 | 670172
AF.13115 | Bê tông sản xuất bằng máy trộn - đổ bằng thủ công, bê tông giếng nước, giếng cáp, đá 1x2, mác 300 | m3 | 602628 | 108401 | 9378 | 720407
AF.13122 | Bê tông sản xuất bằng máy trộn - đổ bằng thủ công, bê tông giếng nước, giếng cáp, đá 2x4, mác 150 | m3 | 418286 | 108401 | 9378 | 536065
AF.13123 | Bê tông sản xuất bằng máy trộn - đổ bằng thủ công, bê tông giếng nước, giếng cáp, đá 2x4, mác 200 | m3 | 465819 | 108401 | 9378 | 583598
AF.13124 | Bê tông sản xuất bằng máy trộn - đổ bằng thủ công, bê tông giếng nước, giếng cáp, đá 2x4, mác 250 | m3 | 516180 | 108401 | 9378 | 633959
AF.13125 | Bê tông sản xuất bằng máy trộn - đổ bằng thủ công, bê tông giếng nước, giếng cáp, đá 2x4, mác 300 | m3 | 574497 | 108401 | 9378 | 692276
AF.13212 | Bê tông sản xuất bằng máy trộn - đổ bằng thủ công, bê tông mương cáp, rãnh nước, đá 1x2, mác 150 | m3 | 449968 | 128799 | 9378 | 588145
AF.13213 | Bê tông sản xuất bằng máy trộn - đổ bằng thủ công, bê tông mương cáp, rãnh nước, đá 1x2, mác 200 | m3 | 500329 | 128799 | 9378 | 638506
AF.13214 | Bê tông sản xuất bằng máy trộn - đổ bằng thủ công, bê tông mương cáp, rãnh nước, đá 1x2, mác 250 | m3 | 552393 | 128799 | 9378 | 690570
AF.13215 | Bê tông sản xuất bằng máy trộn - đổ bằng thủ công, bê tông mương cáp, rãnh nước, đá 1x2, mác 300 | m3 | 602628 | 128799 | 9378 | 740805
AF.13222 | Bê tông sản xuất bằng máy trộn - đổ bằng thủ công, bê tông mương cáp, rãnh nước, đá 2x4, mác 150 | m3 | 418286 | 128799 | 9378 | 556463
AF.13223 | Bê tông sản xuất bằng máy trộn - đổ bằng thủ công, bê tông mương cáp, rãnh nước, đá 2x4, mác 200 | m3 | 465819 | 128799 | 9378 | 603996
AF.13224 | Bê tông sản xuất bằng máy trộn - đổ bằng thủ công, bê tông mương cáp, rãnh nước, đá 2x4, mác 250 | m3 | 516180 | 128799 | 9378 | 654357
AF.13225 | Bê tông sản xuất bằng máy trộn - đổ bằng thủ công, bê tông mương cáp, rãnh nước, đá 2x4, mác 300 | m3 | 574497 | 128799 | 9378 | 712674
AF.13312 | Bê tông sản xuất bằng máy trộn - đổ bằng thủ công, bê tông ống xi phông, ống phun, ống buy, đá 1x2, đường kính ống <=100 cm, mác 150 | m3 | 671373 | 247691 | 22073 | 941137
AF.13313 | Bê tông sản xuất bằng máy trộn - đổ bằng thủ công, bê tông ống xi phông, ống phun, ống buy, đá 1x2, đường kính ống <=100 cm, mác 200 | m3 | 722963 | 247691 | 22073 | 992727
AF.13314 | Bê tông sản xuất bằng máy trộn - đổ bằng thủ công, bê tông ống xi phông, ống phun, ống buy, đá 1x2, đường kính ống <=100 cm, mác 250 | m3 | 776297 | 247691 | 22073 | 1046061
AF.13315 | Bê tông sản xuất bằng máy trộn - đổ bằng thủ công, bê tông ống xi phông, ống phun, ống buy, đá 1x2, đường kính ống <=100 cm, mác 300 | m3 | 827757 | 247691 | 22073 | 1097521
AF.13322 | Bê tông sản xuất bằng máy trộn - đổ bằng thủ công, bê tông ống xi phông, ống phun, ống buy, đá 1x2, đường kính ống <=200 cm, mác 150 | m3 | 642054 | 209226 | 22073 | 873353
AF.13323 | Bê tông sản xuất bằng máy trộn - đổ bằng thủ công, bê tông ống xi phông, ống phun, ống buy, đá 1x2, đường kính ống <=200 cm, mác 200 | m3 | 693644 | 209226 | 22073 | 924943
AF.13324 | Bê tông sản xuất bằng máy trộn - đổ bằng thủ công, bê tông ống xi phông, ống phun, ống buy, đá 1x2, đường kính ống <=200 cm, mác 250 | m3 | 746977 | 209226 | 22073 | 978276
AF.13325 | Bê tông sản xuất bằng máy trộn - đổ bằng thủ công, bê tông ống xi phông, ống phun, ống buy, đá 1x2, đường kính ống <=200 cm, mác 300 | m3 | 798438 | 209226 | 22073 | 1029737
AF.13332 | Bê tông sản xuất bằng máy trộn - đổ bằng thủ công, bê tông ống xi phông, ống phun, ống buy, đá 1x2, đường kính ống >200 cm, mác 150 | m3 | 580310 | 199318 | 22073 | 801701
AF.13333 | Bê tông sản xuất bằng máy trộn - đổ bằng thủ công, bê tông ống xi phông, ống phun, ống buy, đá 1x2, đường kính ống >200 cm, mác 200 | m3 | 631899 | 199318 | 22073 | 853290
AF.13334 | Bê tông sản xuất bằng máy trộn - đổ bằng thủ công, bê tông ống xi phông, ống phun, ống buy, đá 1x2, đường kính ống >200 cm, mác 250 | m3 | 685233 | 199318 | 22073 | 906624
AF.13335 | Bê tông sản xuất bằng máy trộn - đổ bằng thủ công, bê tông ống xi phông, ống phun, ống buy, đá 1x2, đường kính ống >200 cm, mác 300 | m3 | 736694 | 199318 | 22073 | 958085
AF.13412 | Bê tông sản xuất bằng máy trộn - đổ bằng thủ công, bê tông ống cống hình hộp, đá 1x2, mác 150 | m3 | 580310 | 183583 | 15655 | 779548
AF.13413 | Bê tông sản xuất bằng máy trộn - đổ bằng thủ công, bê tông ống cống hình hộp, đá 1x2, mác 200 | m3 | 631899 | 183583 | 15655 | 831137
AF.13414 | Bê tông sản xuất bằng máy trộn - đổ bằng thủ công, bê tông ống cống hình hộp, đá 1x2, mác 200 | m3 | 685233 | 183583 | 15655 | 884471
AF.13415 | Bê tông sản xuất bằng máy trộn - đổ bằng thủ công, bê tông ống cống hình hộp, đá 1x2, mác 300 | m3 | 736694 | 183583 | 15655 | 935932
AF.14112 | Bê tông sản xuất bằng máy trộn - đổ bằng thủ công, bê tông móng, mố, trụ cầu trên cạn, đá 1x2, mác 150 | m3 | 454423 | 181970 | 69688 | 706081
AF.14113 | Bê tông sản xuất bằng máy trộn - đổ bằng thủ công, bê tông móng, mố, trụ cầu trên cạn, đá 1x2, mác 200 | m3 | 505282 | 181970 | 69688 | 756940
AF.14114 | Bê tông sản xuất bằng máy trộn - đổ bằng thủ công, bê tông móng, mố, trụ cầu trên cạn, đá 1x2, mác 250 | m3 | 557862 | 181970 | 69688 | 809520
AF.14115 | Bê tông sản xuất bằng máy trộn - đổ bằng thủ công, bê tông móng, mố, trụ cầu trên cạn, đá 1x2, mác 300 | m3 | 608595 | 181970 | 69688 | 860253
AF.14122 | Bê tông sản xuất bằng máy trộn - đổ bằng thủ công, bê tông móng, mố, trụ cầu dưới nước, đá 1x2, mác 150 | m3 | 454423 | 218239 | 276339 | 949001
AF.14123 | Bê tông sản xuất bằng máy trộn - đổ bằng thủ công, bê tông móng, mố, trụ cầu dưới nước, đá 1x2, mác 200 | m3 | 505282 | 218239 | 276339 | 999860
AF.14124 | Bê tông sản xuất bằng máy trộn - đổ bằng thủ công, bê tông móng, mố, trụ cầu dưới nước, đá 1x2, mác 250 | m3 | 557862 | 218239 | 276339 | 1052440
AF.14125 | Bê tông sản xuất bằng máy trộn - đổ bằng thủ công, bê tông móng, mố, trụ cầu dưới nước, đá 1x2, mác 300 | m3 | 608595 | 218239 | 276339 | 1103173
AF.14212 | Bê tông sản xuất bằng máy trộn - đổ bằng thủ công, bê tông mũ mố, mũ trụ cầu trên cạn, đá 1x2, mác 150 | m3 | 454423 | 230746 | 69688 | 754857
AF.14213 | Bê tông sản xuất bằng máy trộn - đổ bằng thủ công, bê tông mũ mố, mũ trụ cầu trên cạn, đá 1x2, mác 200 | m3 | 505282 | 230746 | 69688 | 805716
AF.14214 | Bê tông sản xuất bằng máy trộn - đổ bằng thủ công, bê tông mũ mố, mũ trụ cầu trên cạn, đá 1x2, mác 250 | m3 | 557862 | 230746 | 69688 | 858296
AF.14215 | Bê tông sản xuất bằng máy trộn - đổ bằng thủ công, bê tông mũ mố, mũ trụ cầu trên cạn, đá 1x2, mác 300 | m3 | 608595 | 230746 | 69688 | 909029
AF.14222 | Bê tông sản xuất bằng máy trộn - đổ bằng thủ công, bê tông mũ mố, mũ trụ cầu dưới nước, đá 1x2, mác 150 | m3 | 454423 | 261387 | 293153 | 1008963
AF.14223 | Bê tông sản xuất bằng máy trộn - đổ bằng thủ công, bê tông mũ mố, mũ trụ cầu dưới nước, đá 1x2, mác 200 | m3 | 505282 | 261387 | 293153 | 1059822
AF.14224 | Bê tông sản xuất bằng máy trộn - đổ bằng thủ công, bê tông mũ mố, mũ trụ cầu dưới nước, đá 1x2, mác 250 | m3 | 557862 | 261387 | 293153 | 1112402
AF.14225 | Bê tông sản xuất bằng máy trộn - đổ bằng thủ công, bê tông mũ mố, mũ trụ cầu dưới nước, đá 1x2, mác 300 | m3 | 608595 | 261387 | 293153 | 1163135
AF.14132 | Bê tông sản xuất bằng máy trộn - đổ bằng thủ công, bê tông móng, mố, trụ cầu trên cạn, đá 2x4, mác 150 | m3 | 422427 | 181970 | 69688 | 674085
AF.14133 | Bê tông sản xuất bằng máy trộn - đổ bằng thủ công, bê tông móng, mố, trụ cầu trên cạn, đá 2x4, mác 200 | m3 | 470431 | 181970 | 69688 | 722089
AF.14134 | Bê tông sản xuất bằng máy trộn - đổ bằng thủ công, bê tông móng, mố, trụ cầu trên cạn, đá 2x4, mác 250 | m3 | 521291 | 181970 | 69688 | 772949
AF.14135 | Bê tông sản xuất bằng máy trộn - đổ bằng thủ công, bê tông móng, mố, trụ cầu trên cạn, đá 2x4, mác 300 | m3 | 580185 | 181970 | 69688 | 831843
AF.14142 | Bê tông sản xuất bằng máy trộn - đổ bằng thủ công, bê tông móng, mố, trụ cầu dưới nước, đá 2x4, mác 150 | m3 | 422427 | 218239 | 276339 | 917005
AF.14143 | Bê tông sản xuất bằng máy trộn - đổ bằng thủ công, bê tông móng, mố, trụ cầu dưới nước, đá 2x4, mác 200 | m3 | 470431 | 218239 | 276339 | 965009
AF.14144 | Bê tông sản xuất bằng máy trộn - đổ bằng thủ công, bê tông móng, mố, trụ cầu dưới nước, đá 2x4, mác 250 | m3 | 521291 | 218239 | 276339 | 1015869
AF.14145 | Bê tông sản xuất bằng máy trộn - đổ bằng thủ công, bê tông móng, mố, trụ cầu dưới nước, đá 2x4, mác 300 | m3 | 580185 | 218239 | 276339 | 1074763
AF.14232 | Bê tông sản xuất bằng máy trộn - đổ bằng thủ công, bê tông mũ mố, mũ trụ cầu trên cạn, đá 2x4, mác 150 | m3 | 422427 | 230746 | 69688 | 722861
AF.14233 | Bê tông sản xuất bằng máy trộn - đổ bằng thủ công, bê tông mũ mố, mũ trụ cầu trên cạn, đá 2x4, mác 200 | m3 | 470431 | 230746 | 69688 | 770865
AF.14234 | Bê tông sản xuất bằng máy trộn - đổ bằng thủ công, bê tông mũ mố, mũ trụ cầu trên cạn, đá 2x4, mác 250 | m3 | 521291 | 230746 | 69688 | 821725
AF.14235 | Bê tông sản xuất bằng máy trộn - đổ bằng thủ công, bê tông mũ mố, mũ trụ cầu trên cạn, đá 2x4, mác 300 | m3 | 580185 | 230746 | 69688 | 880619
AF.14242 | Bê tông sản xuất bằng máy trộn - đổ bằng thủ công, bê tông mũ mố, mũ trụ cầu dưới nước, đá 2x4, mác 150 | m3 | 422427 | 261387 | 293153 | 976967
AF.14243 | Bê tông sản xuất bằng máy trộn - đổ bằng thủ công, bê tông mũ mố, mũ trụ cầu dưới nước, đá 2x4, mác 200 | m3 | 470431 | 261387 | 293153 | 1024971
AF.14244 | Bê tông sản xuất bằng máy trộn - đổ bằng thủ công, bê tông mũ mố, mũ trụ cầu dưới nước, đá 2x4, mác 250 | m3 | 521291 | 261387 | 293153 | 1075831
AF.14245 | Bê tông sản xuất bằng máy trộn - đổ bằng thủ công, bê tông mũ mố, mũ trụ cầu dưới nước, đá 2x4, mác 300 | m3 | 580185 | 261387 | 293153 | 1134725
AF.14312 | Bê tông sản xuất bằng máy trộn - đổ bằng thủ công, bê tông mặt cầu, đá 1x2, mác 150 | m3 | 463333 | 163185 | 16184 | 642702
AF.14313 | Bê tông sản xuất bằng máy trộn - đổ bằng thủ công, bê tông mặt cầu, đá 1x2, mác 200 | m3 | 515190 | 163185 | 16184 | 694559
AF.14314 | Bê tông sản xuất bằng máy trộn - đổ bằng thủ công, bê tông mặt cầu, đá 1x2, mác 250 | m3 | 568800 | 163185 | 16184 | 748169
AF.14315 | Bê tông sản xuất bằng máy trộn - đổ bằng thủ công, bê tông mặt cầu, đá 1x2, mác 300 | m3 | 620528 | 163185 | 16184 | 799897
AF.14322 | Bê tông sản xuất bằng máy trộn - đổ bằng thủ công, bê tông lan can, gờ chắn, đá 1x2, mác 150 | m3 | 463333 | 262261 | 11402 | 736996
AF.14323 | Bê tông sản xuất bằng máy trộn - đổ bằng thủ công, bê tông lan can, gờ chắn, đá 1x2, mác 200 | m3 | 515190 | 262261 | 11402 | 788853
AF.14324 | Bê tông sản xuất bằng máy trộn - đổ bằng thủ công, bê tông lan can, gờ chắn, đá 1x2, mác 250 | m3 | 568800 | 262261 | 11402 | 842463
AF.14325 | Bê tông sản xuất bằng máy trộn - đổ bằng thủ công, bê tông lan can, gờ chắn, đá 1x2, mác 300 | m3 | 620528 | 262261 | 11402 | 894191
AF.15112 | Bê tông sản xuất bằng máy trộn - đổ bằng thủ công, bê tông buồng xoắn, đá 1x2, mác 150 | m3 | 485933 | 278270 | 22073 | 786276
AF.15113 | Bê tông sản xuất bằng máy trộn - đổ bằng thủ công, bê tông buồng xoắn, đá 1x2, mác 200 | m3 | 536294 | 278270 | 22073 | 836637
AF.15114 | Bê tông sản xuất bằng máy trộn - đổ bằng thủ công, bê tông buồng xoắn, đá 1x2, mác 250 | m3 | 588358 | 278270 | 22073 | 888701
AF.15115 | Bê tông sản xuất bằng máy trộn - đổ bằng thủ công, bê tông buồng xoắn, đá 1x2, mác 300 | m3 | 638594 | 278270 | 22073 | 938937
AF.15122 | Bê tông sản xuất bằng máy trộn - đổ bằng thủ công, bê tông cầu máng thường, đá 1x2, mác 150 | m3 | 496805 | 221991 | 22073 | 740869
AF.15123 | Bê tông sản xuất bằng máy trộn - đổ bằng thủ công, bê tông cầu máng thường, đá 1x2, mác 250 | m3 | 548394 | 221991 | 22073 | 792458
AF.15124 | Bê tông sản xuất bằng máy trộn - đổ bằng thủ công, bê tông cầu máng thường, đá 1x2, mác 250 | m3 | 601728 | 221991 | 22073 | 845792
AF.15125 | Bê tông sản xuất bằng máy trộn - đổ bằng thủ công, bê tông cầu máng thường, đá 1x2, mác 300 | m3 | 653189 | 221991 | 22073 | 897253
AF.15132 | Bê tông sản xuất bằng máy trộn - đổ bằng thủ công, bê tông cầu máng vỏ mỏng, đá 1x2, mác 150 | m3 | 110644 | 66285 | 5938 | 182867
AF.15133 | Bê tông sản xuất bằng máy trộn - đổ bằng thủ công, bê tông cầu máng vỏ mỏng, đá 1x2, mác 200 | m3 | 112413 | 66285 | 5938 | 184636
AF.15134 | Bê tông sản xuất bằng máy trộn - đổ bằng thủ công, bê tông cầu máng vỏ mỏng, đá 1x2, mác 250 | m3 | 114241 | 66285 | 5938 | 186464
AF.15135 | Bê tông sản xuất bằng máy trộn - đổ bằng thủ công, bê tông cầu máng vỏ mỏng, đá 1x2, mác 300 | m3 | 116006 | 66285 | 5938 | 188229
AF.15213 | Bê tông sản xuất bằng máy trộn - đổ bằng thủ công, bê tông mối nối bản dầm dọc cầu cảng, đá 1x2, mác 200 | m3 | 500329 | 150078 | 123375 | 773782
AF.15214 | Bê tông sản xuất bằng máy trộn - đổ bằng thủ công, bê tông mối nối bản dầm dọc cầu cảng, đá 1x2, mác 250 | m3 | 552393 | 150078 | 123375 | 825846
AF.15215 | Bê tông sản xuất bằng máy trộn - đổ bằng thủ công, bê tông mối nối bản dầm dọc cầu cảng, đá 1x2, mác 300 | m3 | 602628 | 150078 | 123375 | 876081
AF.15223 | Bê tông sản xuất bằng máy trộn - đổ bằng thủ công, bê tông dầm cầu cảng, đá 1x2, mác 200 | m3 | 500329 | 155081 | 123375 | 778785
AF.15224 | Bê tông sản xuất bằng máy trộn - đổ bằng thủ công, bê tông dầm cầu cảng, đá 1x2, mác 250 | m3 | 552393 | 155081 | 123375 | 830849
AF.15225 | Bê tông sản xuất bằng máy trộn - đổ bằng thủ công, bê tông dầm cầu cảng, đá 1x2, mác 300 | m3 | 602628 | 155081 | 123375 | 881084
AF.15312 | Bê tông sản xuất bằng máy trộn - đổ bằng thủ công, bê tông mái bờ kênh mương, dày <=20cm, đá 1x2, mác 150 | m3 | 449968 | 175092 | 22073 | 647133
AF.15313 | Bê tông sản xuất bằng máy trộn - đổ bằng thủ công, bê tông mái bờ kênh mương, dày <=20cm, đá 1x2, mác 200 | m3 | 500329 | 175092 | 22073 | 697494
AF.15314 | Bê tông sản xuất bằng máy trộn - đổ bằng thủ công, bê tông mái bờ kênh mương, dày <=20cm, đá 1x2, mác 250 | m3 | 552393 | 175092 | 22073 | 749558
AF.15315 | Bê tông sản xuất bằng máy trộn - đổ bằng thủ công, bê tông mái bờ kênh mương, dày <=20cm, đá 1x2, mác 300 | m3 | 602628 | 175092 | 22073 | 799793
AF.15413 | Bê tông sản xuất bằng máy trộn - đổ bằng thủ công, bê tông mặt đường, đá 1x2, chiều dày mặt đường <=25 cm, mác 200 | m3 | 555390 | 113809 | 28348 | 697547
AF.15414 | Bê tông sản xuất bằng máy trộn - đổ bằng thủ công, bê tông mặt đường, đá 1x2, chiều dày mặt đường <=25 cm, mác 250 | m3 | 607711 | 113809 | 28348 | 749868
AF.15415 | Bê tông sản xuất bằng máy trộn - đổ bằng thủ công, bê tông mặt đường, đá 1x2, chiều dày mặt đường <=25 cm, mác 300 | m3 | 658195 | 113809 | 28348 | 800352
AF.15423 | Bê tông sản xuất bằng máy trộn - đổ bằng thủ công, bê tông mặt đường, đá 1x2, chiều dày mặt đường >25 cm, mác 200 | m3 | 559836 | 101928 | 28348 | 690112
AF.15424 | Bê tông sản xuất bằng máy trộn - đổ bằng thủ công, bê tông mặt đường, đá 1x2, chiều dày mặt đường >25 cm, mác 250 | m3 | 612158 | 101928 | 28348 | 742434
AF.15425 | Bê tông sản xuất bằng máy trộn - đổ bằng thủ công, bê tông mặt đường, đá 1x2, chiều dày mặt đường >25 cm, mác 300 | m3 | 662642 | 101928 | 28348 | 792918
AF.15433 | Bê tông sản xuất bằng máy trộn - đổ bằng thủ công, bê tông mặt đường, đá 2x4, chiều dày mặt đường <=25 cm, mác 150 | m3 | 520709 | 113809 | 28348 | 662866
AF.15434 | Bê tông sản xuất bằng máy trộn - đổ bằng thủ công, bê tông mặt đường, đá 2x4, chiều dày mặt đường <=25 cm, mác 200 | m3 | 571320 | 113809 | 28348 | 713477
AF.15435 | Bê tông sản xuất bằng máy trộn - đổ bằng thủ công, bê tông mặt đường, đá 2x4, chiều dày mặt đường >25 cm, mác 300 | m3 | 629925 | 113809 | 28348 | 772082
AF.15443 | Bê tông sản xuất bằng máy trộn - đổ bằng thủ công, bê tông mặt đường, đá 2x4, chiều dày mặt đường >25 cm, mác 150 | m3 | 525156 | 101928 | 28348 | 655432
AF.15444 | Bê tông sản xuất bằng máy trộn - đổ bằng thủ công, bê tông mặt đường, đá 2x4, chiều dày mặt đường >25 cm, mác 200 | m3 | 575766 | 101928 | 28348 | 706042
AF.15445 | Bê tông sản xuất bằng máy trộn - đổ bằng thủ công, bê tông mặt đường, đá 2x4, chiều dày mặt đường >25 cm, mác 250 | m3 | 634371 | 101928 | 28348 | 764647
AF.15512 | Bê tông gạch vỡ mác 50 | m3 | 198223 | 63212 |  | 261435
AF.15513 | Bê tông gạch vỡ mác 75 | m3 | 235519 | 63212 |  | 298731
AF.16122 | Bê tông bể chứa dạng thành thẳng, đá 1x2, mác 150 | m3 | 454423 | 437101 | 22294 | 913818
AF.16123 | Bê tông bể chứa dạng thành thẳng, đá 1x2, mác 200 | m3 | 505282 | 437101 | 22294 | 964677
AF.16124 | Bê tông bể chứa dạng thành thẳng, đá 1x2, mác 250 | m3 | 557862 | 437101 | 22294 | 1017257
AF.16125 | Bê tông bể chứa dạng thành thẳng, đá 1x2, mác 300 | m3 | 608595 | 437101 | 22294 | 1067990
AF.16132 | Bê tông bể chứa dạng thành thẳng, đá 2x4, mác 150 | m3 | 422427 | 437101 | 22294 | 881822
AF.16133 | Bê tông bể chứa dạng thành thẳng, đá 2x4, mác 200 | m3 | 470431 | 437101 | 22294 | 929826
AF.16134 | Bê tông bể chứa dạng thành thẳng, đá 2x4, mác 250 | m3 | 521291 | 437101 | 22294 | 980686
AF.16135 | Bê tông bể chứa dạng thành thẳng, đá 2x4, mác 300 | m3 | 580185 | 437101 | 22294 | 1039580
AF.16212 | Bê tông bể chứa dạng thành cong, đá 1x2, mác 150 | m3 | 454423 | 553662 | 16595 | 1024680
AF.16213 | Bê tông bể chứa dạng thành cong, đá 1x2, mác 200 | m3 | 505282 | 553662 | 16595 | 1075539
AF.16214 | Bê tông bể chứa dạng thành cong, đá 1x2, mác 250 | m3 | 557862 | 553662 | 16595 | 1128119
AF.16215 | Bê tông bể chứa dạng thành cong, đá 1x2, mác 300 | m3 | 608595 | 553662 | 16595 | 1178852
AF.16222 | Bê tông bể chứa dạng thành cong, đá 2x4, mác 150 | m3 | 422427 | 553662 | 16595 | 992684
AF.16223 | Bê tông bể chứa dạng thành cong, đá 2x4, mác 200 | m3 | 470431 | 553662 | 16595 | 1040688
AF.16224 | Bê tông bể chứa dạng thành cong, đá 2x4, mác 250 | m3 | 521291 | 553662 | 16595 | 1091548
AF.16225 | Bê tông bể chứa dạng thành cong, đá 2x4, mác 300 | m3 | 580185 | 553662 | 16595 | 1150442
AF.17112 | Bê tông máng dạng chữ V, hình bán nguyệt và đa giác, đá 1x2, mác 150 | m3 | 454423 | 248274 | 15655 | 718352
AF.17113 | Bê tông máng dạng chữ V, hình bán nguyệt và đa giác, đá 1x2, mác 200 | m3 | 505282 | 248274 | 15655 | 769211
AF.17114 | Bê tông máng dạng chữ V, hình bán nguyệt và đa giác, đá 1x2, mác 250 | m3 | 557862 | 248274 | 15655 | 821791
AF.17115 | Bê tông máng dạng chữ V, hình bán nguyệt và đa giác, đá 1x2, mác 300 | m3 | 608595 | 248274 | 15655 | 872524
AF.17122 | Bê tông máng dạng chữ V, hình bán nguyệt và đa giác, đá 2x4, mác 150 | m3 | 422427 | 248274 | 15655 | 686356
AF.17123 | Bê tông máng dạng chữ V, hình bán nguyệt và đa giác, đá 2x4, mác 200 | m3 | 470431 | 248274 | 15655 | 734360
AF.17124 | Bê tông máng dạng chữ V, hình bán nguyệt và đa giác, đá 2x4, mác 250 | m3 | 521291 | 248274 | 15655 | 785220
AF.17125 | Bê tông máng dạng chữ V, hình bán nguyệt và đa giác, đá 2x4, mác 300 | m3 | 580185 | 248274 | 15655 | 844114
AF.17212 | Bê tông hố van, hố ga, đá 1x2, mác 150 | m3 | 449968 | 162602 | 15655 | 628225
AF.17213 | Bê tông hố van, hố ga, đá 1x2, mác 200 | m3 | 500329 | 162602 | 15655 | 678586
AF.17214 | Bê tông hố van, hố ga, đá 1x2, mác 250 | m3 | 552393 | 162602 | 15655 | 730650
AF.17215 | Bê tông hố van, hố ga, đá 1x2, mác 300 | m3 | 602628 | 162602 | 15655 | 780885
AF.17222 | Bê tông hố van, hố ga, đá 2x4, mác 150 | m3 | 418286 | 162602 | 15655 | 596543
AF.17223 | Bê tông hố van, hố ga, đá 2x4, mác 200 | m3 | 465819 | 162602 | 15655 | 644076
AF.17224 | Bê tông hố van, hố ga, đá 2x4, mác 250 | m3 | 516180 | 162602 | 15655 | 694437
AF.17225 | Bê tông hố van, hố ga, đá 2x4, mác 300 | m3 | 574497 | 162602 | 15655 | 752754
AF.18113 | Bê tông mái taluy đường bằng phương pháp phun khô, đá 0,5x1, mác 200 | m3 | 626122 | 728502 | 596449 | 1951073
AF.18114 | Bê tông mái taluy đường bằng phương pháp phun khô, đá 0,5x1, mác 250 | m3 | 702259 | 728502 | 596449 | 2027210
AF.18115 | Bê tông mái taluy đường bằng phương pháp phun khô, đá 0,5x1, mác 300 | m3 | 770133 | 728502 | 596449 | 2095084
AF.21111 | Bê tông sản xuất qua dây chuyền trạm trộn tại hiện trường hoặc thương phẩm, đổ bằng cần cẩu, bê tông lót móng, đá 2x4, mác 100 | m3 | 374492 | 35118 | 34852 | 444462
AF.21112 | Bê tông sản xuất qua dây chuyền trạm trộn tại hiện trường hoặc thương phẩm, đổ bằng cần cẩu, bê tông lót móng, đá 2x4, mác 150 | m3 | 426600 | 35118 | 34852 | 496570
AF.21212 | Bê tông sản xuất qua dây chuyền trạm trộn tại hiện trường hoặc thương phẩm, đổ bằng cần cẩu, bê tông móng, đá 1x2, chiều rộng móng <=250 cm, mác 150 | m3 | 460102 | 48085 | 34852 | 543039
AF.21213 | Bê tông sản xuất qua dây chuyền trạm trộn tại hiện trường hoặc thương phẩm, đổ bằng cần cẩu, bê tông móng, đá 1x2, chiều rộng móng <=250 cm, mác 200 | m3 | 513625 | 48085 | 34852 | 596562
AF.21214 | Bê tông sản xuất qua dây chuyền trạm trộn tại hiện trường hoặc thương phẩm, đổ bằng cần cẩu, bê tông móng, đá 1x2, chiều rộng móng <=250 cm, mác 250 | m3 | 574577 | 48085 | 34852 | 657514
AF.21215 | Bê tông sản xuất qua dây chuyền trạm trộn tại hiện trường hoặc thương phẩm, đổ bằng cần cẩu, bê tông móng, đá 1x2, chiều rộng móng <=250 cm, mác 300 | m3 | 618023 | 48085 | 34852 | 700960
AF.21222 | Bê tông sản xuất qua dây chuyền trạm trộn tại hiện trường hoặc thương phẩm, đổ bằng cần cẩu, bê tông móng, đá 1x2, chiều rộng móng >250 cm, mác 150 | m3 | 492108 | 62132 | 34852 | 589092
AF.21223 | Bê tông sản xuất qua dây chuyền trạm trộn tại hiện trường hoặc thương phẩm, đổ bằng cần cẩu, bê tông móng, đá 1x2, chiều rộng móng >250 cm, mác 200 | m3 | 545632 | 62132 | 34852 | 642616
AF.21224 | Bê tông sản xuất qua dây chuyền trạm trộn tại hiện trường hoặc thương phẩm, đổ bằng cần cẩu, bê tông móng, đá 1x2, chiều rộng móng >250 cm, mác 250 | m3 | 606584 | 62132 | 34852 | 703568
AF.21225 | Bê tông sản xuất qua dây chuyền trạm trộn tại hiện trường hoặc thương phẩm, đổ bằng cần cẩu, bê tông móng, đá 1x2, chiều rộng móng >250 cm, mác 300 | m3 | 650030 | 62132 | 34852 | 747014
AF.21232 | Bê tông sản xuất qua dây chuyền trạm trộn tại hiện trường hoặc thương phẩm, đổ bằng cần cẩu, bê tông móng, đá 2x4, chiều rộng móng <=250 cm | m3 | 428775 | 48085 | 34852 | 511712
AF.21233 | Bê tông sản xuất qua dây chuyền trạm trộn tại hiện trường hoặc thương phẩm, đổ bằng cần cẩu, bê tông móng, đá 2x4, chiều rộng móng <=250 cm | m3 | 479203 | 48085 | 34852 | 562140
AF.21234 | Bê tông sản xuất qua dây chuyền trạm trộn tại hiện trường hoặc thương phẩm, đổ bằng cần cẩu, bê tông móng, đá 2x4, chiều rộng móng <=250 cm | m3 | 531846 | 48085 | 34852 | 614783
AF.21235 | Bê tông sản xuất qua dây chuyền trạm trộn tại hiện trường hoặc thương phẩm, đổ bằng cần cẩu, bê tông móng, đá 2x4, chiều rộng móng <=250 cm | m3 | 572503 | 48085 | 34852 | 655440
AF.21242 | Bê tông sản xuất qua dây chuyền trạm trộn tại hiện trường hoặc thương phẩm, đổ bằng cần cẩu, bê tông móng, đá 2x4, chiều rộng móng >250 cm | m3 | 460782 | 62132 | 34852 | 557766
AF.21243 | Bê tông sản xuất qua dây chuyền trạm trộn tại hiện trường hoặc thương phẩm, đổ bằng cần cẩu, bê tông móng, đá 2x4, chiều rộng móng >250 cm | m3 | 511210 | 62132 | 34852 | 608194
AF.21244 | Bê tông sản xuất qua dây chuyền trạm trộn tại hiện trường hoặc thương phẩm, đổ bằng cần cẩu, bê tông móng, đá 2x4, chiều rộng móng >250 cm | m3 | 563853 | 62132 | 34852 | 660837
AF.21245 | Bê tông sản xuất qua dây chuyền trạm trộn tại hiện trường hoặc thương phẩm, đổ bằng cần cẩu, bê tông móng, đá 2x4, chiều rộng móng >250 cm | m3 | 604509 | 62132 | 34852 | 701493
AF.21312 | Bê tông sản xuất qua dây chuyền trạm trộn tại hiện trường hoặc thương phẩm, đổ bằng cần cẩu, đá 1x2, bê tông nền, mác 150 | m3 | 462346 | 36739 | 34610 | 533695
AF.21313 | Bê tông sản xuất qua dây chuyền trạm trộn tại hiện trường hoặc thương phẩm, đổ bằng cần cẩu, đá 1x2, bê tông nền, mác 200 | m3 | 516131 | 36739 | 34610 | 587480
AF.21314 | Bê tông sản xuất qua dây chuyền trạm trộn tại hiện trường hoặc thương phẩm, đổ bằng cần cẩu, đá 1x2, bê tông nền, mác 250 | m3 | 577380 | 36739 | 34610 | 648729
AF.21315 | Bê tông sản xuất qua dây chuyền trạm trộn tại hiện trường hoặc thương phẩm, đổ bằng cần cẩu, đá 1x2, bê tông nền, mác 300 | m3 | 621038 | 36739 | 34610 | 692387
AF.21322 | Bê tông sản xuất qua dây chuyền trạm trộn tại hiện trường hoặc thương phẩm, đổ bằng cần cẩu, đá 2x4, bê tông nền, mác 150 | m3 | 430866 | 36739 | 34610 | 502215
AF.21323 | Bê tông sản xuất qua dây chuyền trạm trộn tại hiện trường hoặc thương phẩm, đổ bằng cần cẩu, đá 2x4, bê tông nền, mác 200, mác 200 | m3 | 481540 | 36739 | 34610 | 552889
AF.21324 | Bê tông sản xuất qua dây chuyền trạm trộn tại hiện trường hoặc thương phẩm, đổ bằng cần cẩu, đá 2x4, bê tông nền, mác 250 | m3 | 534440 | 36739 | 34610 | 605789
AF.21325 | Bê tông sản xuất qua dây chuyền trạm trộn tại hiện trường hoặc thương phẩm, đổ bằng cần cẩu, đá 2x4, bê tông nền, mác 300 | m3 | 575295 | 36739 | 34610 | 646644
AF.21412 | Bê tông sản xuất qua dây chuyền trạm trộn tại hiện trường hoặc thương phẩm, đổ bằng cần cẩu, đá 1x2, bê tông bệ máy, mác 150 | m3 | 460102 | 89686 | 34852 | 584640
AF.21413 | Bê tông sản xuất qua dây chuyền trạm trộn tại hiện trường hoặc thương phẩm, đổ bằng cần cẩu, đá 1x2, bê tông bệ máy, mác 200 | m3 | 513625 | 89686 | 34852 | 638163
AF.21414 | Bê tông sản xuất qua dây chuyền trạm trộn tại hiện trường hoặc thương phẩm, đổ bằng cần cẩu, đá 1x2, bê tông bệ máy, mác 250 | m3 | 574577 | 89686 | 34852 | 699115
AF.21415 | Bê tông sản xuất qua dây chuyền trạm trộn tại hiện trường hoặc thương phẩm, đổ bằng cần cẩu, đá 1x2, bê tông bệ máy, mác 300 | m3 | 618023 | 89686 | 34852 | 742561
AF.21422 | Bê tông sản xuất qua dây chuyền trạm trộn tại hiện trường hoặc thương phẩm, đổ bằng cần cẩu, đá 2x4, bê tông bệ máy, mác 150 | m3 | 428775 | 89686 | 34852 | 553313
AF.21423 | Bê tông sản xuất qua dây chuyền trạm trộn tại hiện trường hoặc thương phẩm, đổ bằng cần cẩu, đá 2x4, bê tông bệ máy, mác 200 | m3 | 479203 | 89686 | 34852 | 603741
AF.21424 | Bê tông sản xuất qua dây chuyền trạm trộn tại hiện trường hoặc thương phẩm, đổ bằng cần cẩu, đá 2x4, bê tông bệ máy, mác 250 | m3 | 531846 | 89686 | 34852 | 656384
AF.21425 | Bê tông sản xuất qua dây chuyền trạm trộn tại hiện trường hoặc thương phẩm, đổ bằng cần cẩu, đá 2x4, bê tông bệ máy, mác 300 | m3 | 572503 | 89686 | 34852 | 697041
AF.22112 | Bê tông sản xuất qua dây chuyền trạm trộn tại hiện trường hoặc thương phẩm, đổ bằng cần cẩu, bê tông tường, đá 1x2, chiều dày <=45 cm, cao <=4 m, mác 150 | m3 | 567322 | 149197 | 51811 | 768330
AF.22113 | Bê tông sản xuất qua dây chuyền trạm trộn tại hiện trường hoặc thương phẩm, đổ bằng cần cẩu, bê tông tường, đá 1x2, chiều dày <=45 cm, cao <=4 m, mác 200 | m3 | 621376 | 149197 | 51811 | 822384
AF.22114 | Bê tông sản xuất qua dây chuyền trạm trộn tại hiện trường hoặc thương phẩm, đổ bằng cần cẩu, bê tông tường, đá 1x2, chiều dày <=45 cm, cao <=4 m, mác 250 | m3 | 682932 | 149197 | 51811 | 883940
AF.22115 | Bê tông sản xuất qua dây chuyền trạm trộn tại hiện trường hoặc thương phẩm, đổ bằng cần cẩu, bê tông tường, đá 1x2, chiều dày <=45 cm, cao <=4 m, mác 300 | m3 | 726807 | 149197 | 51811 | 927815
AF.22122 | Bê tông sản xuất qua dây chuyền trạm trộn tại hiện trường hoặc thương phẩm, đổ bằng cần cẩu, bê tông tường, đá 1x2, chiều dày <=45 cm, cao <16 m, mác 150 | m3 | 567322 | 187662 | 90673 | 845657
AF.22123 | Bê tông sản xuất qua dây chuyền trạm trộn tại hiện trường hoặc thương phẩm, đổ bằng cần cẩu, bê tông tường, đá 1x2, chiều dày <=45 cm, cao <16 m, mác 200 | m3 | 621376 | 187662 | 90673 | 899711
AF.22124 | Bê tông sản xuất qua dây chuyền trạm trộn tại hiện trường hoặc thương phẩm, đổ bằng cần cẩu, bê tông tường, đá 1x2, chiều dày <=45 cm, cao <16 m, mác 250 | m3 | 682932 | 187662 | 90673 | 961267
AF.22125 | Bê tông sản xuất qua dây chuyền trạm trộn tại hiện trường hoặc thương phẩm, đổ bằng cần cẩu, bê tông tường, đá 1x2, chiều dày <=45 cm, cao <16 m, mác 300 | m3 | 726807 | 187662 | 90673 | 1005142
AF.22132 | Bê tông sản xuất qua dây chuyền trạm trộn tại hiện trường hoặc thương phẩm, đổ bằng cần cẩu, bê tông tường, đá 1x2, chiều dày <=45 cm, cao <=50 m, mác 150 | m3 | 567322 | 206312 | 93203 | 866837
AF.22133 | Bê tông sản xuất qua dây chuyền trạm trộn tại hiện trường hoặc thương phẩm, đổ bằng cần cẩu, bê tông tường, đá 1x2, chiều dày <=45 cm, cao <=50 m, mác 200 | m3 | 621376 | 206312 | 93203 | 920891
AF.22134 | Bê tông sản xuất qua dây chuyền trạm trộn tại hiện trường hoặc thương phẩm, đổ bằng cần cẩu, bê tông tường, đá 1x2, chiều dày <=45 cm, cao <=50 m, mác 250 | m3 | 682932 | 206312 | 93203 | 982447
AF.22135 | Bê tông sản xuất qua dây chuyền trạm trộn tại hiện trường hoặc thương phẩm, đổ bằng cần cẩu, bê tông tường, đá 1x2, chiều dày <=45 cm, cao <=50 m, mác 300 | m3 | 726807 | 206312 | 93203 | 1026322
AF.22142 | Bê tông sản xuất qua dây chuyền trạm trộn tại hiện trường hoặc thương phẩm, đổ bằng cần cẩu, bê tông tường, đá 1x2, chiều dày <=45 cm, cao >50 m, mác 150 | m3 | 567322 | 215637 | 121343 | 904302
AF.22143 | Bê tông sản xuất qua dây chuyền trạm trộn tại hiện trường hoặc thương phẩm, đổ bằng cần cẩu, bê tông tường, đá 1x2, chiều dày <=45 cm, cao >50 m, mác 200 | m3 | 621376 | 215637 | 121343 | 958356
AF.22144 | Bê tông sản xuất qua dây chuyền trạm trộn tại hiện trường hoặc thương phẩm, đổ bằng cần cẩu, bê tông tường, đá 1x2, chiều dày <=45 cm, cao >50 m, mác 250 | m3 | 682932 | 215637 | 121343 | 1019912
AF.22145 | Bê tông sản xuất qua dây chuyền trạm trộn tại hiện trường hoặc thương phẩm, đổ bằng cần cẩu, bê tông tường, đá 1x2, chiều dày <=45 cm, cao >50 m, mác 300 | m3 | 726807 | 215637 | 121343 | 1063787
AF.22152 | Bê tông sản xuất qua dây chuyền trạm trộn tại hiện trường hoặc thương phẩm, đổ bằng cần cẩu, bê tông tường, đá 1x2, chiều dày >45 cm, cao <=4 m, mác 150 | m3 | 506244 | 132879 | 51811 | 690934
AF.22153 | Bê tông sản xuất qua dây chuyền trạm trộn tại hiện trường hoặc thương phẩm, đổ bằng cần cẩu, bê tông tường, đá 1x2, chiều dày >45 cm, cao <=4 m, mác 200 | m3 | 560297 | 132879 | 51811 | 744987
AF.22154 | Bê tông sản xuất qua dây chuyền trạm trộn tại hiện trường hoặc thương phẩm, đổ bằng cần cẩu, bê tông tường, đá 1x2, chiều dày >45 cm, cao <=4 m, mác 250 | m3 | 621853 | 132879 | 51811 | 806543
AF.22155 | Bê tông sản xuất qua dây chuyền trạm trộn tại hiện trường hoặc thương phẩm, đổ bằng cần cẩu, bê tông tường, đá 1x2, chiều dày >45 cm, cao <=4 m, mác 300 | m3 | 665729 | 132879 | 51811 | 850419
AF.22162 | Bê tông sản xuất qua dây chuyền trạm trộn tại hiện trường hoặc thương phẩm, đổ bằng cần cẩu, bê tông tường, đá 1x2, chiều dày >45 cm, cao <=16 m, mác 150 | m3 | 506244 | 171344 | 90673 | 768261
AF.22163 | Bê tông sản xuất qua dây chuyền trạm trộn tại hiện trường hoặc thương phẩm, đổ bằng cần cẩu, bê tông tường, đá 1x2, chiều dày >45 cm, cao <=16 m, mác 200 | m3 | 560297 | 171344 | 90673 | 822314
AF.22164 | Bê tông sản xuất qua dây chuyền trạm trộn tại hiện trường hoặc thương phẩm, đổ bằng cần cẩu, bê tông tường, đá 1x2, chiều dày >45 cm, cao <=16 m, mác 250 | m3 | 621853 | 171344 | 90673 | 883870
AF.22165 | Bê tông sản xuất qua dây chuyền trạm trộn tại hiện trường hoặc thương phẩm, đổ bằng cần cẩu, bê tông tường, đá 1x2, chiều dày >45 cm, cao <=16 m, mác 300 | m3 | 665729 | 171344 | 90673 | 927746
AF.22172 | Bê tông sản xuất qua dây chuyền trạm trộn tại hiện trường hoặc thương phẩm, đổ bằng cần cẩu, bê tông tường, đá 1x2, chiều dày >45 cm, cao <=50 m, mác 150 | m3 | 506244 | 188245 | 93203 | 787692
AF.22173 | Bê tông sản xuất qua dây chuyền trạm trộn tại hiện trường hoặc thương phẩm, đổ bằng cần cẩu, bê tông tường, đá 1x2, chiều dày >45 cm, cao <=50 m, mác 200 | m3 | 560297 | 188245 | 93203 | 841745
AF.22174 | Bê tông sản xuất qua dây chuyền trạm trộn tại hiện trường hoặc thương phẩm, đổ bằng cần cẩu, bê tông tường, đá 1x2, chiều dày >45 cm, cao <=50 m, mác 250 | m3 | 621853 | 188245 | 93203 | 903301
AF.22175 | Bê tông sản xuất qua dây chuyền trạm trộn tại hiện trường hoặc thương phẩm, đổ bằng cần cẩu, bê tông tường, đá 1x2, chiều dày >45 cm, cao <=50 m, mác 300 | m3 | 665729 | 188245 | 93203 | 947177
AF.22182 | Bê tông sản xuất qua dây chuyền trạm trộn tại hiện trường hoặc thương phẩm, đổ bằng cần cẩu, bê tông tường, đá 1x2, chiều dày >45 cm, cao >50 m, mác 150 | m3 | 506244 | 196987 | 121343 | 824574
AF.22183 | Bê tông sản xuất qua dây chuyền trạm trộn tại hiện trường hoặc thương phẩm, đổ bằng cần cẩu, bê tông tường, đá 1x2, chiều dày >45 cm, cao >50 m, mác 200 | m3 | 560297 | 196987 | 121343 | 878627
AF.22184 | Bê tông sản xuất qua dây chuyền trạm trộn tại hiện trường hoặc thương phẩm, đổ bằng cần cẩu, bê tông tường, đá 1x2, chiều dày >45 cm, cao >50 m, mác 250 | m3 | 621853 | 196987 | 121343 | 940183
AF.22185 | Bê tông sản xuất qua dây chuyền trạm trộn tại hiện trường hoặc thương phẩm, đổ bằng cần cẩu, bê tông tường, đá 1x2, chiều dày >45 cm, cao >50 m, mác 300 | m3 | 665729 | 196987 | 121343 | 984059
AF.22116 | Bê tông sản xuất qua dây chuyền trạm trộn tại hiện trường hoặc thương phẩm, đổ bằng cần cẩu, bê tông tường, đá 2x4, chiều dày <=45 cm, cao <=4 m, mác 150 | m3 | 535685 | 149197 | 51811 | 736693
AF.22117 | Bê tông sản xuất qua dây chuyền trạm trộn tại hiện trường hoặc thương phẩm, đổ bằng cần cẩu, bê tông tường, đá 2x4, chiều dày <=45 cm, cao <=4 m, mác 200 | m3 | 586613 | 149197 | 51811 | 787621
AF.22118 | Bê tông sản xuất qua dây chuyền trạm trộn tại hiện trường hoặc thương phẩm, đổ bằng cần cẩu, bê tông tường, đá 2x4, chiều dày <=45 cm, cao <=4 m, mác 250 | m3 | 639777 | 149197 | 51811 | 840785
AF.22119 | Bê tông sản xuất qua dây chuyền trạm trộn tại hiện trường hoặc thương phẩm, đổ bằng cần cẩu, bê tông tường, đá 2x4, chiều dày <=45 cm, cao <=4 m, mác 300 | m3 | 680836 | 149197 | 51811 | 881844
AF.22126 | Bê tông sản xuất qua dây chuyền trạm trộn tại hiện trường hoặc thương phẩm, đổ bằng cần cẩu, bê tông tường, đá 2x4, chiều dày <=45 cm, cao <16 m, mác 150 | m3 | 535685 | 187662 | 90673 | 814020
AF.22127 | Bê tông sản xuất qua dây chuyền trạm trộn tại hiện trường hoặc thương phẩm, đổ bằng cần cẩu, bê tông tường, đá 2x4, chiều dày <=45 cm, cao <16 m, mác 200 | m3 | 586613 | 187662 | 90673 | 864948
AF.22128 | Bê tông sản xuất qua dây chuyền trạm trộn tại hiện trường hoặc thương phẩm, đổ bằng cần cẩu, bê tông tường, đá 2x4, chiều dày <=45 cm, cao <16 m, mác 250 | m3 | 639777 | 187662 | 90673 | 918112
AF.22129 | Bê tông sản xuất qua dây chuyền trạm trộn tại hiện trường hoặc thương phẩm, đổ bằng cần cẩu, bê tông tường, đá 2x4, chiều dày <=45 cm, cao <16 m, mác 300 | m3 | 680836 | 187662 | 90673 | 959171
AF.22136 | Bê tông sản xuất qua dây chuyền trạm trộn tại hiện trường hoặc thương phẩm, đổ bằng cần cẩu, bê tông tường, đá 2x4, chiều dày <=45 cm, cao <=50 m, mác 150 | m3 | 535685 | 206312 | 93203 | 835200
AF.22137 | Bê tông sản xuất qua dây chuyền trạm trộn tại hiện trường hoặc thương phẩm, đổ bằng cần cẩu, bê tông tường, đá 2x4, chiều dày <=45 cm, cao <=50 m, mác 200 | m3 | 586613 | 206312 | 93203 | 886128
AF.22138 | Bê tông sản xuất qua dây chuyền trạm trộn tại hiện trường hoặc thương phẩm, đổ bằng cần cẩu, bê tông tường, đá 2x4, chiều dày <=45 cm, cao <=50 m, mác 250 | m3 | 639777 | 206312 | 93203 | 939292
AF.22139 | Bê tông sản xuất qua dây chuyền trạm trộn tại hiện trường hoặc thương phẩm, đổ bằng cần cẩu, bê tông tường, đá 2x4, chiều dày <=45 cm, cao <=50 m, mác 300 | m3 | 680836 | 206312 | 93203 | 980351
AF.22146 | Bê tông sản xuất qua dây chuyền trạm trộn tại hiện trường hoặc thương phẩm, đổ bằng cần cẩu, bê tông tường, đá 2x4, chiều dày <=45 cm, cao >50 m, mác 150 | m3 | 535685 | 215637 | 121343 | 872665
AF.22147 | Bê tông sản xuất qua dây chuyền trạm trộn tại hiện trường hoặc thương phẩm, đổ bằng cần cẩu, bê tông tường, đá 2x4, chiều dày <=45 cm, cao >50 m, mác 200 | m3 | 586613 | 215637 | 121343 | 923593
AF.22148 | Bê tông sản xuất qua dây chuyền trạm trộn tại hiện trường hoặc thương phẩm, đổ bằng cần cẩu, bê tông tường, đá 2x4, chiều dày <=45 cm, cao >50 m, mác 250 | m3 | 639777 | 215637 | 121343 | 976757
AF.22149 | Bê tông sản xuất qua dây chuyền trạm trộn tại hiện trường hoặc thương phẩm, đổ bằng cần cẩu, bê tông tường, đá 2x4, chiều dày <=45 cm, cao >50 m, mác 300 | m3 | 680836 | 215637 | 121343 | 1017816
AF.22156 | Bê tông sản xuất qua dây chuyền trạm trộn tại hiện trường hoặc thương phẩm, đổ bằng cần cẩu, bê tông tường, đá 2x4, chiều dày >45 cm, cao <=4 m, mác 150 | m3 | 474607 | 132879 | 51811 | 659297
AF.22157 | Bê tông sản xuất qua dây chuyền trạm trộn tại hiện trường hoặc thương phẩm, đổ bằng cần cẩu, bê tông tường, đá 2x4, chiều dày >45 cm, cao <=4 m, mác 200 | m3 | 525534 | 132879 | 51811 | 710224
AF.22158 | Bê tông sản xuất qua dây chuyền trạm trộn tại hiện trường hoặc thương phẩm, đổ bằng cần cẩu, bê tông tường, đá 2x4, chiều dày >45 cm, cao <=4 m, mác 250 | m3 | 578698 | 132879 | 51811 | 763388
AF.22159 | Bê tông sản xuất qua dây chuyền trạm trộn tại hiện trường hoặc thương phẩm, đổ bằng cần cẩu, bê tông tường, đá 2x4, chiều dày >45 cm, cao <=4 m, mác 300 | m3 | 619758 | 132879 | 51811 | 804448
AF.22166 | Bê tông sản xuất qua dây chuyền trạm trộn tại hiện trường hoặc thương phẩm, đổ bằng cần cẩu, bê tông tường, đá 2x4, chiều dày >45 cm, cao <=16 m, mác 150 | m3 | 474607 | 171344 | 90673 | 736624
AF.22167 | Bê tông sản xuất qua dây chuyền trạm trộn tại hiện trường hoặc thương phẩm, đổ bằng cần cẩu, bê tông tường, đá 2x4, chiều dày >45 cm, cao <=16 m, mác 200 | m3 | 525534 | 171344 | 90673 | 787551
AF.22168 | Bê tông sản xuất qua dây chuyền trạm trộn tại hiện trường hoặc thương phẩm, đổ bằng cần cẩu, bê tông tường, đá 2x4, chiều dày >45 cm, cao <=16 m, mác 250 | m3 | 578698 | 171344 | 90673 | 840715
AF.22169 | Bê tông sản xuất qua dây chuyền trạm trộn tại hiện trường hoặc thương phẩm, đổ bằng cần cẩu, bê tông tường, đá 2x4, chiều dày >45 cm, cao <=16 m, mác 300 | m3 | 619758 | 171344 | 90673 | 881775
AF.22176 | Bê tông sản xuất qua dây chuyền trạm trộn tại hiện trường hoặc thương phẩm, đổ bằng cần cẩu, bê tông tường, đá 2x4, chiều dày >45 cm, cao <=50 m, mác 150 | m3 | 474607 | 188245 | 93203 | 756055
AF.22177 | Bê tông sản xuất qua dây chuyền trạm trộn tại hiện trường hoặc thương phẩm, đổ bằng cần cẩu, bê tông tường, đá 2x4, chiều dày >45 cm, cao <=50 m, mác 200 | m3 | 525534 | 188245 | 93203 | 806982
AF.22178 | Bê tông sản xuất qua dây chuyền trạm trộn tại hiện trường hoặc thương phẩm, đổ bằng cần cẩu, bê tông tường, đá 2x4, chiều dày >45 cm, cao <=50 m, mác 250 | m3 | 578698 | 188245 | 93203 | 860146
AF.22179 | Bê tông sản xuất qua dây chuyền trạm trộn tại hiện trường hoặc thương phẩm, đổ bằng cần cẩu, bê tông tường, đá 2x4, chiều dày >45 cm, cao <=50 m, mác 300 | m3 | 619758 | 188245 | 93203 | 901206
AF.22186 | Bê tông sản xuất qua dây chuyền trạm trộn tại hiện trường hoặc thương phẩm, đổ bằng cần cẩu, bê tông tường, đá 2x4, chiều dày >45 cm, cao >50 m, mác 150 | m3 | 474607 | 196987 | 121343 | 792937
AF.22187 | Bê tông sản xuất qua dây chuyền trạm trộn tại hiện trường hoặc thương phẩm, đổ bằng cần cẩu, bê tông tường, đá 2x4, chiều dày >45 cm, cao >50 m, mác 200 | m3 | 525534 | 196987 | 121343 | 843864
AF.22188 | Bê tông sản xuất qua dây chuyền trạm trộn tại hiện trường hoặc thương phẩm, đổ bằng cần cẩu, bê tông tường, đá 2x4, chiều dày >45 cm, cao >50 m, mác 250 | m3 | 578698 | 196987 | 121343 | 897028
AF.22189 | Bê tông sản xuất qua dây chuyền trạm trộn tại hiện trường hoặc thương phẩm, đổ bằng cần cẩu, bê tông tường, đá 2x4, chiều dày >45 cm, cao >50 m, mác 300 | m3 | 619758 | 196987 | 121343 | 938088
AF.22212 | Bê tông sản xuất qua dây chuyền trạm trộn tại hiện trường hoặc thương phẩm, đổ bằng cần cẩu, bê tông cột, đá 1x2, tiết diện cột <=0,1 m2, cao <=4 m, mác 150 | m3 | 501281 | 203398 | 71242 | 775921
AF.22213 | Bê tông sản xuất qua dây chuyền trạm trộn tại hiện trường hoặc thương phẩm, đổ bằng cần cẩu, bê tông cột, đá 1x2, tiết diện cột <=0,1 m2, cao <=4 m, mác 200 | m3 | 554804 | 203398 | 71242 | 829444
AF.22214 | Bê tông sản xuất qua dây chuyền trạm trộn tại hiện trường hoặc thương phẩm, đổ bằng cần cẩu, bê tông cột, đá 1x2, tiết diện cột <=0,1 m2, cao <=4 m, mác 250 | m3 | 615756 | 203398 | 71242 | 890396
AF.22215 | Bê tông sản xuất qua dây chuyền trạm trộn tại hiện trường hoặc thương phẩm, đổ bằng cần cẩu, bê tông cột, đá 1x2, tiết diện cột <=0,1 m2, cao <=4 m, mác 300 | m3 | 659202 | 203398 | 71242 | 933842
AF.22222 | Bê tông sản xuất qua dây chuyền trạm trộn tại hiện trường hoặc thương phẩm, đổ bằng cần cẩu, bê tông cột, đá 1x2, tiết diện cột <=0,1 m2, cao <=16 m, mác 150 | m3 | 501281 | 222048 | 100389 | 823718
AF.22223 | Bê tông sản xuất qua dây chuyền trạm trộn tại hiện trường hoặc thương phẩm, đổ bằng cần cẩu, bê tông cột, đá 1x2, tiết diện cột <=0,1 m2, cao <=16 m, mác 200 | m3 | 554804 | 222048 | 100389 | 877241
AF.22224 | Bê tông sản xuất qua dây chuyền trạm trộn tại hiện trường hoặc thương phẩm, đổ bằng cần cẩu, bê tông cột, đá 1x2, tiết diện cột <=0,1 m2, cao <=16 m, mác 250 | m3 | 615756 | 222048 | 100389 | 938193
AF.22225 | Bê tông sản xuất qua dây chuyền trạm trộn tại hiện trường hoặc thương phẩm, đổ bằng cần cẩu, bê tông cột, đá 1x2, tiết diện cột <=0,1 m2, cao <=16 m, mác 300 | m3 | 659202 | 222048 | 100389 | 981639
AF.22232 | Bê tông sản xuất qua dây chuyền trạm trộn tại hiện trường hoặc thương phẩm, đổ bằng cần cầu, bê tông cột, đá 1x2, tiết diện cột <=0,1 m2, cao <=50 m, mác 150 | m3 | 501281 | 244194 | 119954 | 865429
AF.22233 | Bê tông sản xuất qua dây chuyền trạm trộn tại hiện trường hoặc thương phẩm, đổ bằng cần cầu, bê tông cột, đá 1x2, tiết diện cột <=0,1 m2, cao <=50 m, mác 200 | m3 | 554804 | 244194 | 119954 | 918952
AF.22234 | Bê tông sản xuất qua dây chuyền trạm trộn tại hiện trường hoặc thương phẩm, đổ bằng cần cầu, bê tông cột, đá 1x2, tiết diện cột <=0,1 m2, cao <=50 m, mác 250 | m3 | 615756 | 244194 | 119954 | 979904
AF.22235 | Bê tông sản xuất qua dây chuyền trạm trộn tại hiện trường hoặc thương phẩm, đổ bằng cần cầu, bê tông cột, đá 1x2, tiết diện cột <=0,1 m2, cao <=50 m, mác 300 | m3 | 659202 | 244194 | 119954 | 1023350
AF.22242 | Bê tông sản xuất qua dây chuyền trạm trộn tại hiện trường hoặc thương phẩm, đổ bằng cần cầu, bê tông cột, đá 1x2, tiết diện cột <=0,1 m2, cao >50 m, mác 150 | m3 | 501281 | 255267 | 152312 | 908860
AF.22243 | Bê tông sản xuất qua dây chuyền trạm trộn tại hiện trường hoặc thương phẩm, đổ bằng cần cầu, bê tông cột, đá 1x2, tiết diện cột <=0,1 m2, cao >50 m, mác 200 | m3 | 554804 | 255267 | 152312 | 962383
AF.22244 | Bê tông sản xuất qua dây chuyền trạm trộn tại hiện trường hoặc thương phẩm, đổ bằng cần cầu, bê tông cột, đá 1x2, tiết diện cột <=0,1 m2, cao >50 m, mác 250 | m3 | 615756 | 255267 | 152312 | 1023335
AF.22245 | Bê tông sản xuất qua dây chuyền trạm trộn tại hiện trường hoặc thương phẩm, đổ bằng cần cầu, bê tông cột, đá 1x2, tiết diện cột <=0,1 m2, cao >50 m, mác 300 | m3 | 659202 | 255267 | 152312 | 1066781
AF.22252 | Bê tông sản xuất qua dây chuyền trạm trộn tại hiện trường hoặc thương phẩm, đổ bằng cần cầu, bê tông cột, đá 1x2, tiết diện cột >0,1 m2, cao <=4m, mác 150 | m3 | 501281 | 177172 | 62965 | 741418
AF.22253 | Bê tông sản xuất qua dây chuyền trạm trộn tại hiện trường hoặc thương phẩm, đổ bằng cần cầu, bê tông cột, đá 1x2, tiết diện cột >0,1 m2, cao <=4m, mác 200 | m3 | 554804 | 177172 | 62965 | 794941
AF.22254 | Bê tông sản xuất qua dây chuyền trạm trộn tại hiện trường hoặc thương phẩm, đổ bằng cần cầu, bê tông cột, đá 1x2, tiết diện cột >0,1 m2, cao <=4m, mác 250 | m3 | 615756 | 177172 | 62965 | 855893
AF.22255 | Bê tông sản xuất qua dây chuyền trạm trộn tại hiện trường hoặc thương phẩm, đổ bằng cần cầu, bê tông cột, đá 1x2, tiết diện cột >0,1 m2, cao <=4m, mác 300 | m3 | 659202 | 177172 | 62965 | 899339
AF.22262 | Bê tông sản xuất qua dây chuyền trạm trộn tại hiện trường hoặc thương phẩm, đổ bằng cần cầu, bê tông cột, đá 1x2, tiết diện cột >0,1 m2, cao <=16m, mác 150 | m3 | 501281 | 194073 | 92112 | 787466
AF.22263 | Bê tông sản xuất qua dây chuyền trạm trộn tại hiện trường hoặc thương phẩm, đổ bằng cần cầu, bê tông cột, đá 1x2, tiết diện cột >0,1 m2, cao <=16m, mác 200 | m3 | 554804 | 194073 | 92112 | 840989
AF.22264 | Bê tông sản xuất qua dây chuyền trạm trộn tại hiện trường hoặc thương phẩm, đổ bằng cần cầu, bê tông cột, đá 1x2, tiết diện cột >0,1 m2, cao <=16m, mác 250 | m3 | 615756 | 194073 | 92112 | 901941
AF.22265 | Bê tông sản xuất qua dây chuyền trạm trộn tại hiện trường hoặc thương phẩm, đổ bằng cần cầu, bê tông cột, đá 1x2, tiết diện cột >0,1 m2, cao <=16m, mác 300 | m3 | 659202 | 194073 | 92112 | 945387
AF.22272 | Bê tông sản xuất qua dây chuyền trạm trộn tại hiện trường hoặc thương phẩm, đổ bằng cần cầu, bê tông cột, đá 1x2, tiết diện cột >0,1 m2, cao <=50 m, mác 150 | m3 | 501281 | 213305 | 108017 | 822603
AF.22273 | Bê tông sản xuất qua dây chuyền trạm trộn tại hiện trường hoặc thương phẩm, đổ bằng cần cầu, bê tông cột, đá 1x2, tiết diện cột >0,1 m2, cao <=50 m, mác 200 | m3 | 554804 | 213305 | 108017 | 876126
AF.22274 | Bê tông sản xuất qua dây chuyền trạm trộn tại hiện trường hoặc thương phẩm, đổ bằng cần cầu, bê tông cột, đá 1x2, tiết diện cột >0,1 m2, cao <=50 m, mác 250 | m3 | 615756 | 213305 | 108017 | 937078
AF.22275 | Bê tông sản xuất qua dây chuyền trạm trộn tại hiện trường hoặc thương phẩm, đổ bằng cần cầu, bê tông cột, đá 1x2, tiết diện cột >0,1 m2, cao <=50 m, mác 300 | m3 | 659202 | 213305 | 108017 | 980524
AF.22282 | Bê tông sản xuất qua dây chuyền trạm trộn tại hiện trường hoặc thương phẩm, đổ bằng cần cầu, bê tông cột, đá 1x2, tiết diện cột >0,1 m2, cao >50 m, mác 150 | m3 | 501281 | 223213 | 138266 | 862760
AF.22283 | Bê tông sản xuất qua dây chuyền trạm trộn tại hiện trường hoặc thương phẩm, đổ bằng cần cầu, bê tông cột, đá 1x2, tiết diện cột >0,1 m2, cao >50 m, mác 200 | m3 | 554804 | 223213 | 138266 | 916283
AF.22284 | Bê tông sản xuất qua dây chuyền trạm trộn tại hiện trường hoặc thương phẩm, đổ bằng cần cầu, bê tông cột, đá 1x2, tiết diện cột >0,1 m2, cao >50 m, mác 250 | m3 | 615756 | 223213 | 138266 | 977235
AF.22285 | Bê tông sản xuất qua dây chuyền trạm trộn tại hiện trường hoặc thương phẩm, đổ bằng cần cầu, bê tông cột, đá 1x2, tiết diện cột >0,1 m2, cao >50 m, mác 300 | m3 | 659202 | 223213 | 138266 | 1020681
AF.22216 | Bê tông sản xuất qua dây chuyền trạm trộn tại hiện trường hoặc thương phẩm, đổ bằng cần cẩu, bê tông cột, đá 2x4, tiết diện cột <=0,1 m2, cao <=4 m, mác 150 | m3 | 469954 | 203398 | 71242 | 744594
AF.22217 | Bê tông sản xuất qua dây chuyền trạm trộn tại hiện trường hoặc thương phẩm, đổ bằng cần cẩu, bê tông cột, đá 2x4, tiết diện cột <=0,1 m2, cao <=4 m, mác 200 | m3 | 520382 | 203398 | 71242 | 795022
AF.22218 | Bê tông sản xuất qua dây chuyền trạm trộn tại hiện trường hoặc thương phẩm, đổ bằng cần cẩu, bê tông cột, đá 2x4, tiết diện cột <=0,1 m2, cao <=4 m, mác 250 | m3 | 573025 | 203398 | 71242 | 847665
AF.22219 | Bê tông sản xuất qua dây chuyền trạm trộn tại hiện trường hoặc thương phẩm, đổ bằng cần cẩu, bê tông cột, đá 2x4, tiết diện cột <=0,1 m2, cao <=4 m, mác 300 | m3 | 613682 | 203398 | 71242 | 888322
AF.22226 | Bê tông sản xuất qua dây chuyền trạm trộn tại hiện trường hoặc thương phẩm, đổ bằng cần cẩu, bê tông cột, đá 2x4, tiết diện cột <=0,1 m2, cao <=16 m, mác 150 | m3 | 469954 | 222048 | 100389 | 792391
AF.22227 | Bê tông sản xuất qua dây chuyền trạm trộn tại hiện trường hoặc thương phẩm, đổ bằng cần cẩu, bê tông cột, đá 2x4, tiết diện cột <=0,1 m2, cao <=16 m, mác 200 | m3 | 520382 | 222048 | 100389 | 842819
AF.22228 | Bê tông sản xuất qua dây chuyền trạm trộn tại hiện trường hoặc thương phẩm, đổ bằng cần cẩu, bê tông cột, đá 2x4, tiết diện cột <=0,1 m2, cao <=16 m, mác 250 | m3 | 573025 | 222048 | 100389 | 895462
AF.22229 | Bê tông sản xuất qua dây chuyền trạm trộn tại hiện trường hoặc thương phẩm, đổ bằng cần cẩu, bê tông cột, đá 2x4, tiết diện cột <=0,1 m2, cao <=16 m, mác 300 | m3 | 613682 | 222048 | 100389 | 936119
AF.22236 | Bê tông sản xuất qua dây chuyền trạm trộn tại hiện trường hoặc thương phẩm, đổ bằng cần cầu, bê tông cột, đá 2x4, tiết diện cột <=0,1 m2, cao <=50 m, mác 150 | m3 | 469954 | 244194 | 119954 | 834102
AF.22237 | Bê tông sản xuất qua dây chuyền trạm trộn tại hiện trường hoặc thương phẩm, đổ bằng cần cầu, bê tông cột, đá 2x4, tiết diện cột <=0,1 m2, cao <=50 m, mác 200 | m3 | 520382 | 244194 | 119954 | 884530
AF.22238 | Bê tông sản xuất qua dây chuyền trạm trộn tại hiện trường hoặc thương phẩm, đổ bằng cần cầu, bê tông cột, đá 2x4, tiết diện cột <=0,1 m2, cao <=50 m, mác 250 | m3 | 573025 | 244194 | 119954 | 937173
AF.22239 | Bê tông sản xuất qua dây chuyền trạm trộn tại hiện trường hoặc thương phẩm, đổ bằng cần cầu, bê tông cột, đá 2x4, tiết diện cột <=0,1 m2, cao <=50 m, mác 300 | m3 | 613682 | 244194 | 119954 | 977830
AF.22246 | Bê tông sản xuất qua dây chuyền trạm trộn tại hiện trường hoặc thương phẩm, đổ bằng cần cầu, bê tông cột, đá 2x4, tiết diện cột <=0,1 m2, cao >50 m, mác 150 | m3 | 469954 | 255267 | 152312 | 877533
AF.22247 | Bê tông sản xuất qua dây chuyền trạm trộn tại hiện trường hoặc thương phẩm, đổ bằng cần cầu, bê tông cột, đá 2x4, tiết diện cột <=0,1 m2, cao >50 m, mác 200 | m3 | 520382 | 255267 | 152312 | 927961
AF.22248 | Bê tông sản xuất qua dây chuyền trạm trộn tại hiện trường hoặc thương phẩm, đổ bằng cần cầu, bê tông cột, đá 2x4, tiết diện cột <=0,1 m2, cao >50 m, mác 250 | m3 | 573025 | 255267 | 152312 | 980604
AF.22249 | Bê tông sản xuất qua dây chuyền trạm trộn tại hiện trường hoặc thương phẩm, đổ bằng cần cầu, bê tông cột, đá 2x4, tiết diện cột <=0,1 m2, cao >50 m, mác 300 | m3 | 613682 | 255267 | 152312 | 1021261
AF.22256 | Bê tông sản xuất qua dây chuyền trạm trộn tại hiện trường hoặc thương phẩm, đổ bằng cần cầu, bê tông cột, đá 2x4, tiết diện cột >0,1 m2, cao <=4m, mác 150 | m3 | 469954 | 177172 | 62965 | 710091
AF.22257 | Bê tông sản xuất qua dây chuyền trạm trộn tại hiện trường hoặc thương phẩm, đổ bằng cần cầu, bê tông cột, đá 2x4, tiết diện cột >0,1 m2, cao <=4m, mác 200 | m3 | 520382 | 177172 | 62965 | 760519
AF.22258 | Bê tông sản xuất qua dây chuyền trạm trộn tại hiện trường hoặc thương phẩm, đổ bằng cần cầu, bê tông cột, đá 2x4, tiết diện cột >0,1 m2, cao <=4m, mác 250 | m3 | 573025 | 177172 | 62965 | 813162
AF.22259 | Bê tông sản xuất qua dây chuyền trạm trộn tại hiện trường hoặc thương phẩm, đổ bằng cần cầu, bê tông cột, đá 2x4, tiết diện cột >0,1 m2, cao <=4m, mác 300 | m3 | 613682 | 177172 | 62965 | 853819
AF.22266 | Bê tông sản xuất qua dây chuyền trạm trộn tại hiện trường hoặc thương phẩm, đổ bằng cần cầu, bê tông cột, đá 2x4, tiết diện cột >0,1 m2, cao <=16m, mác 150 | m3 | 469954 | 194073 | 92112 | 756139
AF.22267 | Bê tông sản xuất qua dây chuyền trạm trộn tại hiện trường hoặc thương phẩm, đổ bằng cần cầu, bê tông cột, đá 2x4, tiết diện cột >0,1 m2, cao <=16m, mác 200 | m3 | 520382 | 194073 | 92112 | 806567
AF.22268 | Bê tông sản xuất qua dây chuyền trạm trộn tại hiện trường hoặc thương phẩm, đổ bằng cần cầu, bê tông cột, đá 2x4, tiết diện cột >0,1 m2, cao <=16m, mác 250 | m3 | 573025 | 194073 | 92112 | 859210
AF.22269 | Bê tông sản xuất qua dây chuyền trạm trộn tại hiện trường hoặc thương phẩm, đổ bằng cần cầu, bê tông cột, đá 2x4, tiết diện cột >0,1 m2, cao <=16m, mác 300 | m3 | 613682 | 194073 | 92112 | 899867
AF.22276 | Bê tông sản xuất qua dây chuyền trạm trộn tại hiện trường hoặc thương phẩm, đổ bằng cần cầu, bê tông cột, đá 2x4, tiết diện cột >0,1 m2, cao <=50 m, mác 150 | m3 | 469954 | 213305 | 108017 | 791276
AF.22277 | Bê tông sản xuất qua dây chuyền trạm trộn tại hiện trường hoặc thương phẩm, đổ bằng cần cầu, bê tông cột, đá 2x4, tiết diện cột >0,1 m2, cao <=50 m, mác 200 | m3 | 520382 | 213305 | 108017 | 841704
AF.22278 | Bê tông sản xuất qua dây chuyền trạm trộn tại hiện trường hoặc thương phẩm, đổ bằng cần cầu, bê tông cột, đá 2x4, tiết diện cột >0,1 m2, cao <=50 m, mác 250 | m3 | 573025 | 213305 | 108017 | 894347
AF.22279 | Bê tông sản xuất qua dây chuyền trạm trộn tại hiện trường hoặc thương phẩm, đổ bằng cần cầu, bê tông cột, đá 2x4, tiết diện cột >0,1 m2, cao <=50 m, mác 300 | m3 | 613682 | 213305 | 108017 | 935004
AF.22286 | Bê tông sản xuất qua dây chuyền trạm trộn tại hiện trường hoặc thương phẩm, đổ bằng cần cầu, bê tông cột, đá 2x4, tiết diện cột >0,1 m2, cao >50 m, mác 150 | m3 | 469954 | 223213 | 138266 | 831433
AF.22287 | Bê tông sản xuất qua dây chuyền trạm trộn tại hiện trường hoặc thương phẩm, đổ bằng cần cầu, bê tông cột, đá 2x4, tiết diện cột >0,1 m2, cao >50 m, mác 200 | m3 | 520382 | 223213 | 138266 | 881861
AF.22288 | Bê tông sản xuất qua dây chuyền trạm trộn tại hiện trường hoặc thương phẩm, đổ bằng cần cầu, bê tông cột, đá 2x4, tiết diện cột >0,1 m2, cao >50 m, mác 250 | m3 | 573025 | 223213 | 138266 | 934504
AF.22289 | Bê tông sản xuất qua dây chuyền trạm trộn tại hiện trường hoặc thương phẩm, đổ bằng cần cầu, bê tông cột, đá 2x4, tiết diện cột >0,1 m2, cao >50 m, mác 300 | m3 | 613682 | 223213 | 138266 | 975161
AF.22312 | Bê tông sản xuất qua dây chuyền trạm trộn tại hiện trường hoặc thương phẩm, đổ bằng cần cẩu,đá 1x2, bê tông xà dầm, giằng, sàn mái, cao <=4 m, mác 150 | m3 | 460102 | 149197 | 51811 | 661110
AF.22313 | Bê tông sản xuất qua dây chuyền trạm trộn tại hiện trường hoặc thương phẩm, đổ bằng cần cẩu,đá 1x2, bê tông xà dầm, giằng, sàn mái, cao <=4 m, mác 200 | m3 | 513625 | 149197 | 51811 | 714633
AF.22314 | Bê tông sản xuất qua dây chuyền trạm trộn tại hiện trường hoặc thương phẩm, đổ bằng cần cẩu,đá 1x2, bê tông xà dầm, giằng, sàn mái, cao <=4 m, mác 250 | m3 | 574577 | 149197 | 51811 | 775585
AF.22315 | Bê tông sản xuất qua dây chuyền trạm trộn tại hiện trường hoặc thương phẩm, đổ bằng cần cẩu,đá 1x2, bê tông xà dầm, giằng, sàn mái, cao <=4 m, mác 300 | m3 | 618023 | 149197 | 51811 | 819031
AF.22322 | Bê tông sản xuất qua dây chuyền trạm trộn tại hiện trường hoặc thương phẩm, đổ bằng cần cẩu, đá 1x2, bê tông xà dầm, giằng, sàn mái, cao <=1 6m, mác 150 | m3 | 460102 | 172509 | 64116 | 696727
AF.22323 | Bê tông sản xuất qua dây chuyền trạm trộn tại hiện trường hoặc thương phẩm, đổ bằng cần cẩu, đá 1x2, bê tông xà dầm, giằng, sàn mái, cao <=1 6m, mác 200 | m3 | 513625 | 172509 | 64116 | 750250
AF.22324 | Bê tông sản xuất qua dây chuyền trạm trộn tại hiện trường hoặc thương phẩm, đổ bằng cần cẩu, đá 1x2, bê tông xà dầm, giằng, sàn mái, cao <=1 6m, mác 250 | m3 | 574577 | 172509 | 64116 | 811202
AF.22325 | Bê tông sản xuất qua dây chuyền trạm trộn tại hiện trường hoặc thương phẩm, đổ bằng cần cẩu, đá 1x2, bê tông xà dầm, giằng, sàn mái, cao <=1 6m, mác 300 | m3 | 618023 | 172509 | 64116 | 854648
AF.22332 | Bê tông sản xuất qua dây chuyền trạm trộn tại hiện trường hoặc thương phẩm, đổ bằng cần cẩu, đá 1x2, bê tông xà dầm, giằng, sàn mái, cao <=50 m, mác 150 | m3 | 460102 | 189993 | 93203 | 743298
AF.22333 | Bê tông sản xuất qua dây chuyền trạm trộn tại hiện trường hoặc thương phẩm, đổ bằng cần cẩu, đá 1x2, bê tông xà dầm, giằng, sàn mái, cao <=50 m, mác 200 | m3 | 513625 | 189993 | 93203 | 796821
AF.22334 | Bê tông sản xuất qua dây chuyền trạm trộn tại hiện trường hoặc thương phẩm, đổ bằng cần cẩu, đá 1x2, bê tông xà dầm, giằng, sàn mái, cao <=50 m, mác 250 | m3 | 574577 | 189993 | 93203 | 857773
AF.22335 | Bê tông sản xuất qua dây chuyền trạm trộn tại hiện trường hoặc thương phẩm, đổ bằng cần cẩu, đá 1x2, bê tông xà dầm, giằng, sàn mái, cao <=50 m, mác 300 | m3 | 618023 | 189993 | 93203 | 901219
AF.22342 | Bê tông sản xuất qua dây chuyền trạm trộn tại hiện trường hoặc thương phẩm, đổ bằng cần cẩu, đá 1x2, bê tông xà dầm, giằng, sàn mái, cao >50 m, mác 150 | m3 | 460102 | 198735 | 121343 | 780180
AF.22343 | Bê tông sản xuất qua dây chuyền trạm trộn tại hiện trường hoặc thương phẩm, đổ bằng cần cẩu, đá 1x2, bê tông xà dầm, giằng, sàn mái, cao >50 m, mác 200 | m3 | 513625 | 198735 | 121343 | 833703
AF.22344 | Bê tông sản xuất qua dây chuyền trạm trộn tại hiện trường hoặc thương phẩm, đổ bằng cần cẩu, đá 1x2, bê tông xà dầm, giằng, sàn mái, cao >50 m, mác 250 | m3 | 574577 | 198735 | 121343 | 894655
AF.22345 | Bê tông sản xuất qua dây chuyền trạm trộn tại hiện trường hoặc thương phẩm, đổ bằng cần cẩu, đá 1x2, bê tông xà dầm, giằng, sàn mái, cao >50 m, mác 300 | m3 | 618023 | 198735 | 121343 | 938101
AF.23112 | Bê tông sản xuất qua dây chuyền trạm trộn tại hiện trường hoặc thương phẩm, đổ bằng cần cẩu, đá 1x2, bê tông móng, mố, trụ cầu trên cạn, mác 150 | m3 | 464657 | 115395 | 72445 | 652497
AF.23113 | Bê tông sản xuất qua dây chuyền trạm trộn tại hiện trường hoặc thương phẩm, đổ bằng cần cẩu, đá 1x2, bê tông móng, mố, trụ cầu trên cạn, mác 200 | m3 | 518711 | 115395 | 72445 | 706551
AF.23114 | Bê tông sản xuất qua dây chuyền trạm trộn tại hiện trường hoặc thương phẩm, đổ bằng cần cẩu, đá 1x2, bê tông móng, mố, trụ cầu trên cạn, mác 250 | m3 | 580266 | 115395 | 72445 | 768106
AF.23115 | Bê tông sản xuất qua dây chuyền trạm trộn tại hiện trường hoặc thương phẩm, đổ bằng cần cẩu, đá 1x2, bê tông móng, mố, trụ cầu trên cạn, mác 300 | m3 | 624142 | 115395 | 72445 | 811982
AF.23122 | Bê tông sản xuất qua dây chuyền trạm trộn tại hiện trường hoặc thương phẩm, đổ bằng cần cẩu, đá 1x2, bê tông móng, mố, trụ cầu dưới nước, mác 150 | m3 | 464657 | 192907 | 194217 | 851781
AF.23123 | Bê tông sản xuất qua dây chuyền trạm trộn tại hiện trường hoặc thương phẩm, đổ bằng cần cẩu, đá 1x2, bê tông móng, mố, trụ cầu dưới nước, mác 200 | m3 | 518711 | 192907 | 194217 | 905835
AF.23124 | Bê tông sản xuất qua dây chuyền trạm trộn tại hiện trường hoặc thương phẩm, đổ bằng cần cẩu, đá 1x2, bê tông móng, mố, trụ cầu dưới nước, mác 250 | m3 | 580266 | 192907 | 194217 | 967390
AF.23125 | Bê tông sản xuất qua dây chuyền trạm trộn tại hiện trường hoặc thương phẩm, đổ bằng cần cẩu, đá 1x2, bê tông móng, mố, trụ cầu dưới nước, mác 300 | m3 | 624142 | 192907 | 194217 | 1011266
AF.23212 | Bê tông sản xuất qua dây chuyền trạm trộn tại hiện trường hoặc thương phẩm, đổ bằng cần cẩu, đá 1x2, bê tông mũ mố, mũ trụ cầu trên cạn, mác 150 | m3 | 464657 | 263426 | 73164 | 801247
AF.23213 | Bê tông sản xuất qua dây chuyền trạm trộn tại hiện trường hoặc thương phẩm, đổ bằng cần cẩu, đá 1x2, bê tông mũ mố, mũ trụ cầu trên cạn, mác 200 | m3 | 518711 | 263426 | 73164 | 855301
AF.23214 | Bê tông sản xuất qua dây chuyền trạm trộn tại hiện trường hoặc thương phẩm, đổ bằng cần cẩu, đá 1x2, bê tông mũ mố, mũ trụ cầu trên cạn, mác 250 | m3 | 580266 | 263426 | 73164 | 916856
AF.23215 | Bê tông sản xuất qua dây chuyền trạm trộn tại hiện trường hoặc thương phẩm, đổ bằng cần cẩu, đá 1x2, bê tông mũ mố, mũ trụ cầu trên cạn, mác 300 | m3 | 624142 | 263426 | 73164 | 960732
AF.23222 | Bê tông sản xuất qua dây chuyền trạm trộn tại hiện trường hoặc thương phẩm, đổ bằng cần cẩu, đá 1x2, bê tông mũ mố, mũ trụ cầu dưới nước, mác 150 | m3 | 464657 | 363086 | 253704 | 1081447
AF.23223 | Bê tông sản xuất qua dây chuyền trạm trộn tại hiện trường hoặc thương phẩm, đổ bằng cần cẩu, đá 1x2, bê tông mũ mố, mũ trụ cầu dưới nước, mác 200 | m3 | 518711 | 363086 | 253704 | 1135501
AF.23224 | Bê tông sản xuất qua dây chuyền trạm trộn tại hiện trường hoặc thương phẩm, đổ bằng cần cẩu, đá 1x2, bê tông mũ mố, mũ trụ cầu dưới nước, mác 250 | m3 | 580266 | 363086 | 253704 | 1197056
AF.23225 | Bê tông sản xuất qua dây chuyền trạm trộn tại hiện trường hoặc thương phẩm, đổ bằng cần cẩu, đá 1x2, bê tông mũ mố, mũ trụ cầu dưới nước, mác 300 | m3 | 624142 | 363086 | 253704 | 1240932
AF.23132 | Bê tông sản xuất qua dây chuyền trạm trộn tại hiện trường hoặc thương phẩm, đổ bằng cần cẩu, đá 2x4, bê tông móng, mố, trụ cầu trên cạn, mác 150 | m3 | 433020 | 115395 | 72445 | 620860
AF.23133 | Bê tông sản xuất qua dây chuyền trạm trộn tại hiện trường hoặc thương phẩm, đổ bằng cần cẩu, đá 2x4, bê tông móng, mố, trụ cầu trên cạn, mác 200 | m3 | 483947 | 115395 | 72445 | 671787
AF.23134 | Bê tông sản xuất qua dây chuyền trạm trộn tại hiện trường hoặc thương phẩm, đổ bằng cần cẩu, đá 2x4, bê tông móng, mố, trụ cầu trên cạn, mác 250 | m3 | 537112 | 115395 | 72445 | 724952
AF.23135 | Bê tông sản xuất qua dây chuyền trạm trộn tại hiện trường hoặc thương phẩm, đổ bằng cần cẩu, đá 2x4, bê tông móng, mố, trụ cầu trên cạn, mác 300 | m3 | 578171 | 115395 | 72445 | 766011
AF.23142 | Bê tông sản xuất qua dây chuyền trạm trộn tại hiện trường hoặc thương phẩm, đổ bằng cần cẩu, đá 2x4, bê tông móng, mố, trụ cầu dưới nước, mác 150 | m3 | 433020 | 192907 | 194217 | 820144
AF.23143 | Bê tông sản xuất qua dây chuyền trạm trộn tại hiện trường hoặc thương phẩm, đổ bằng cần cẩu, đá 2x4, bê tông móng, mố, trụ cầu dưới nước, mác 200 | m3 | 483947 | 192907 | 194217 | 871071
AF.23144 | Bê tông sản xuất qua dây chuyền trạm trộn tại hiện trường hoặc thương phẩm, đổ bằng cần cẩu, đá 2x4, bê tông móng, mố, trụ cầu dưới nước, mác 250 | m3 | 537112 | 192907 | 194217 | 924236
AF.23145 | Bê tông sản xuất qua dây chuyền trạm trộn tại hiện trường hoặc thương phẩm, đổ bằng cần cẩu, đá 2x4, bê tông móng, mố, trụ cầu dưới nước, mác 300 | m3 | 578171 | 192907 | 194217 | 965295
AF.23232 | Bê tông sản xuất qua dây chuyền trạm trộn tại hiện trường hoặc thương phẩm, đổ bằng cần cẩu, đá 2x4, bê tông mũ mố, mũ trụ cầu trên cạn, mác 150 | m3 | 433020 | 263426 | 73164 | 769610
AF.23233 | Bê tông sản xuất qua dây chuyền trạm trộn tại hiện trường hoặc thương phẩm, đổ bằng cần cẩu, đá 2x4, bê tông mũ mố, mũ trụ cầu trên cạn, mác 200 | m3 | 483947 | 263426 | 73164 | 820537
AF.23234 | Bê tông sản xuất qua dây chuyền trạm trộn tại hiện trường hoặc thương phẩm, đổ bằng cần cẩu, đá 2x4, bê tông mũ mố, mũ trụ cầu trên cạn, mác 250 | m3 | 537112 | 263426 | 73164 | 873702
AF.23235 | Bê tông sản xuất qua dây chuyền trạm trộn tại hiện trường hoặc thương phẩm, đổ bằng cần cẩu, đá 2x4, bê tông mũ mố, mũ trụ cầu trên cạn, mác 300 | m3 | 578171 | 263426 | 73164 | 914761
AF.23242 | Bê tông sản xuất qua dây chuyền trạm trộn tại hiện trường hoặc thương phẩm, đổ bằng cần cẩu, đá 2x4, bê tông mũ mố, mũ trụ cầu dưới nước, mác 150 | m3 | 433020 | 363086 | 253704 | 1049810
AF.23243 | Bê tông sản xuất qua dây chuyền trạm trộn tại hiện trường hoặc thương phẩm, đổ bằng cần cẩu, đá 2x4, bê tông mũ mố, mũ trụ cầu dưới nước, mác 200 | m3 | 483947 | 363086 | 253704 | 1100737
AF.23244 | Bê tông sản xuất qua dây chuyền trạm trộn tại hiện trường hoặc thương phẩm, đổ bằng cần cẩu, đá 2x4, bê tông mũ mố, mũ trụ cầu dưới nước, mác 250 | m3 | 537112 | 363086 | 253704 | 1153902
AF.23245 | Bê tông sản xuất qua dây chuyền trạm trộn tại hiện trường hoặc thương phẩm, đổ bằng cần cẩu, đá 2x4, bê tông mũ mố, mũ trụ cầu dưới nước, mác 300 | m3 | 578171 | 363086 | 253704 | 1194961
AF.24113 | Bê tông sản xuất qua dây chuyền trạm trộn tại hiện trường hoặc thương phẩm, đổ bằng cần cẩu, đá 1x2, bê tông cầu cảng, bê tông mối nối bản dầm dọc, mác 200 | m3 | 516168 | 87546 | 142955 | 746669
AF.24114 | Bê tông sản xuất qua dây chuyền trạm trộn tại hiện trường hoặc thương phẩm, đổ bằng cần cẩu, đá 1x2, bê tông cầu cảng, bê tông mối nối bản dầm dọc, mác 250 | m3 | 577422 | 87546 | 142955 | 807923
AF.24115 | Bê tông sản xuất qua dây chuyền trạm trộn tại hiện trường hoặc thương phẩm, đổ bằng cần cẩu, đá 1x2, bê tông cầu cảng, bê tông mối nối bản dầm dọc, mác 300 | m3 | 621083 | 87546 | 142955 | 851584
AF.24123 | Bê tông sản xuất qua dây chuyền trạm trộn tại hiện trường hoặc thương phẩm, đổ bằng cần cẩu, đá 1x2, bê tông cầu cảng, bê tông dầm, mác 200 | m3 | 516168 | 92548 | 142955 | 751671
AF.24124 | Bê tông sản xuất qua dây chuyền trạm trộn tại hiện trường hoặc thương phẩm, đổ bằng cần cẩu, đá 1x2, bê tông cầu cảng, bê tông dầm, mác 250 | m3 | 577422 | 92548 | 142955 | 812925
AF.24125 | Bê tông sản xuất qua dây chuyền trạm trộn tại hiện trường hoặc thương phẩm, đổ bằng cần cẩu, đá 1x2, bê tông cầu cảng, bê tông dầm, mác 300 | m3 | 621083 | 92548 | 142955 | 856586
AF.24213 | Bê tông sản xuất qua dây chuyền trạm trộn tại hiện trường hoặc thương phẩm, đổ bằng cần cẩu, đá 1x2, bê tông mái bờ kênh mương dày <=20cm, mác 200 | m3 | 513625 | 112559 | 41270 | 667454
AF.24214 | Bê tông sản xuất qua dây chuyền trạm trộn tại hiện trường hoặc thương phẩm, đổ bằng cần cẩu, đá 1x2, bê tông mái bờ kênh mương dày <=20cm, mác 250 | m3 | 574577 | 112559 | 41270 | 728406
AF.24215 | Bê tông sản xuất qua dây chuyền trạm trộn tại hiện trường hoặc thương phẩm, đổ bằng cần cẩu, đá 1x2, bê tông mái bờ kênh mương dày <=20cm, mác 300 | m3 | 618023 | 112559 | 41270 | 771852
AF.25113 | Bê tông sản xuất qua dây chuyền trạm trộn tại hiện trường hoặc thương phẩm, đổ bằng cần cẩu, bê tông cọc nhồi trên cạn, đường kính cọc <=1000 mm, mác 200 | m3 | 578311 | 81734 | 231520 | 891565
AF.25114 | Bê tông sản xuất qua dây chuyền trạm trộn tại hiện trường hoặc thương phẩm, đổ bằng cần cẩu, bê tông cọc nhồi trên cạn, đường kính cọc <=1000 mm, mác 250 | m3 | 646155 | 81734 | 231520 | 959409
AF.25115 | Bê tông sản xuất qua dây chuyền trạm trộn tại hiện trường hoặc thương phẩm, đổ bằng cần cẩu, bê tông cọc nhồi trên cạn, đường kính cọc <=1000 mm, mác 300 | m3 | 694513 | 81734 | 231520 | 1007767
AF.25123 | Bê tông sản xuất qua dây chuyền trạm trộn tại hiện trường hoặc thương phẩm, đổ bằng cần cẩu, bê tông cọc nhồi trên cạn, đường kính cọc >1000 mm, mác 200 | m3 | 582169 | 68899 | 158996 | 810064
AF.25124 | Bê tông sản xuất qua dây chuyền trạm trộn tại hiện trường hoặc thương phẩm, đổ bằng cần cẩu, bê tông cọc nhồi trên cạn, đường kính cọc >1000 mm, mác 250 | m3 | 650013 | 68899 | 158996 | 877908
AF.25125 | Bê tông sản xuất qua dây chuyền trạm trộn tại hiện trường hoặc thương phẩm, đổ bằng cần cẩu, bê tông cọc nhồi trên cạn, đường kính cọc >1000 mm, mác 300 | m3 | 698370 | 68899 | 158996 | 926265
AF.25213 | Bê tông sản xuất qua dây chuyền trạm trộn tại hiện trường hoặc thương phẩm, đổ bằng cần cẩu, bê tông cọc nhồi dưới nước, đường kính cọc <=1000 mm, mác 200 | m3 | 580043 | 97945 | 401406 | 1079394
AF.25214 | Bê tông sản xuất qua dây chuyền trạm trộn tại hiện trường hoặc thương phẩm, đổ bằng cần cẩu, bê tông cọc nhồi dưới nước, đường kính cọc <=1000 mm, mác 250 | m3 | 648090 | 97945 | 401406 | 1147441
AF.25215 | Bê tông sản xuất qua dây chuyền trạm trộn tại hiện trường hoặc thương phẩm, đổ bằng cần cẩu, bê tông cọc nhồi dưới nước, đường kính cọc <=1000 mm, mác 300 | m3 | 696592 | 97945 | 401406 | 1195943
AF.25223 | Bê tông sản xuất qua dây chuyền trạm trộn tại hiện trường hoặc thương phẩm, đổ bằng cần cẩu, bê tông cọc nhồi dưới nước, đường kính cọc >1000 mm, mác 200 | m3 | 583912 | 83085 | 236317 | 903314
AF.25224 | Bê tông sản xuất qua dây chuyền trạm trộn tại hiện trường hoặc thương phẩm, đổ bằng cần cẩu, bê tông cọc nhồi dưới nước, đường kính cọc >1000 mm, mác 250 | m3 | 651959 | 83085 | 236317 | 971361
AF.25225 | Bê tông sản xuất qua dây chuyền trạm trộn tại hiện trường hoặc thương phẩm, đổ bằng cần cẩu, bê tông cọc nhồi dưới nước, đường kính cọc >1000 mm, mác 300 | m3 | 700461 | 83085 | 236317 | 1019863
AF.25313 | Bê tông sản xuất qua dây chuyền trạm trộn tại hiện trường hoặc thương phẩm, đổ bằng cần cẩu, bê tông cọc Barrette, đường kính cọc >1000 mm, mác 200 | m3 | 582806 | 70926 | 154936 | 808668
AF.25314 | Bê tông sản xuất qua dây chuyền trạm trộn tại hiện trường hoặc thương phẩm, đổ bằng cần cẩu, bê tông cọc Barrette, đường kính cọc >1000 mm, mác 250 | m3 | 650853 | 70926 | 154936 | 876715
AF.25315 | Bê tông sản xuất qua dây chuyền trạm trộn tại hiện trường hoặc thương phẩm, đổ bằng cần cẩu, bê tông cọc Barrette, đường kính cọc >1000 mm, mác 300 | m3 | 699356 | 70926 | 154936 | 925218
AF.26113 | Bê tông sản xuất qua dây chuyền trạm trộn tại hiện trường hoặc thương phẩm, đổ bằng cần cẩu, bê tông bể chứa thành thẳng, mác 200 | m3 | 614478 | 285573 | 92112 | 992163
AF.26114 | Bê tông sản xuất qua dây chuyền trạm trộn tại hiện trường hoặc thương phẩm, đổ bằng cần cẩu, bê tông bể chứa thành thẳng, mác 250 | m3 | 675430 | 285573 | 92112 | 1053115
AF.26115 | Bê tông sản xuất qua dây chuyền trạm trộn tại hiện trường hoặc thương phẩm, đổ bằng cần cẩu, bê tông bể chứa thành thẳng, mác 300 | m3 | 718876 | 285573 | 92112 | 1096561
AF.26123 | Bê tông sản xuất qua dây chuyền trạm trộn tại hiện trường hoặc thương phẩm, đổ bằng cần cẩu, bê tông bể chứa thành cong, mác 200 | m3 | 614478 | 415538 | 92112 | 1122128
AF.26124 | Bê tông sản xuất qua dây chuyền trạm trộn tại hiện trường hoặc thương phẩm, đổ bằng cần cẩu, bê tông bể chứa thành cong, mác 250 | m3 | 675430 | 415538 | 92112 | 1183080
AF.26125 | Bê tông sản xuất qua dây chuyền trạm trộn tại hiện trường hoặc thương phẩm, đổ bằng cần cẩu, bê tông bể chứa thành cong, mác 300 | m3 | 718876 | 415538 | 92112 | 1226526
AF.26213 | Bê tông sản xuất qua dây chuyền trạm trộn tại hiện trường hoặc thương phẩm, đổ bằng cần cẩu, bê tông máng thu nước và phân phối khu xử lý, mác 200 | m3 | 513625 | 216802 | 92112 | 822539
AF.26214 | Bê tông sản xuất qua dây chuyền trạm trộn tại hiện trường hoặc thương phẩm, đổ bằng cần cẩu, bê tông máng thu nước và phân phối khu xử lý, mác 250 | m3 | 574577 | 216802 | 92112 | 883491
AF.26215 | Bê tông sản xuất qua dây chuyền trạm trộn tại hiện trường hoặc thương phẩm, đổ bằng cần cẩu, bê tông máng thu nước và phân phối khu xử lý, mác 300 | m3 | 618023 | 216802 | 92112 | 926937
AF.27113 | Bê tông sản xuất qua dây chuyền trạm trộn tại hiện trường hoặc thương phẩm, đổ bằng cần cẩu, bê tông lồng thang máy, mác 200 | m3 | 518711 | 221991 | 260822 | 1001524
AF.27114 | Bê tông sản xuất qua dây chuyền trạm trộn tại hiện trường hoặc thương phẩm, đổ bằng cần cẩu, bê tông lồng thang máy, mác 250 | m3 | 580266 | 221991 | 260822 | 1063079
AF.27115 | Bê tông sản xuất qua dây chuyền trạm trộn tại hiện trường hoặc thương phẩm, đổ bằng cần cẩu, bê tông lồng thang máy, mác 300 | m3 | 624142 | 221991 | 260822 | 1106955
AF.27116 | Bê tông sản xuất qua dây chuyền trạm trộn tại hiện trường hoặc thương phẩm, đổ bằng cần cẩu, bê tông lồng thang máy, mác 350 | m3 | 615751 | 221991 | 260822 | 1098564
AF.27117 | Bê tông sản xuất qua dây chuyền trạm trộn tại hiện trường hoặc thương phẩm, đổ bằng cần cẩu, bê tông lồng thang máy, mác 400 | m3 | 643296 | 221991 | 260822 | 1126109
AF.27213 | Bê tông sản xuất qua dây chuyền trạm trộn tại hiện trường hoặc thương phẩm, đổ bằng cần cẩu, bê tông trượt silô, mác 200 | m3 | 518711 | 159458 | 254228 | 932397
AF.27214 | Bê tông sản xuất qua dây chuyền trạm trộn tại hiện trường hoặc thương phẩm, đổ bằng cần cẩu, bê tông trượt silô, mác 250 | m3 | 580266 | 159458 | 254228 | 993952
AF.27215 | Bê tông sản xuất qua dây chuyền trạm trộn tại hiện trường hoặc thương phẩm, đổ bằng cần cẩu, bê tông trượt silô, mác 300 | m3 | 624142 | 159458 | 254228 | 1037828
AF.27216 | Bê tông sản xuất qua dây chuyền trạm trộn tại hiện trường hoặc thương phẩm, đổ bằng cần cẩu, bê tông trượt silô, mác 350 | m3 | 615751 | 159458 | 254228 | 1029437
AF.27217 | Bê tông sản xuất qua dây chuyền trạm trộn tại hiện trường hoặc thương phẩm, đổ bằng cần cẩu, bê tông trượt silô, mác 400 | m3 | 643296 | 159458 | 254228 | 1056982
AF.27313 | Bê tông sản xuất qua dây chuyền trạm trộn tại hiện trường hoặc thương phẩm, đổ bằng cần cẩu, bê tông trượt ống khói, mác 200 | m3 | 518711 | 284524 | 299038 | 1102273
AF.27314 | Bê tông sản xuất qua dây chuyền trạm trộn tại hiện trường hoặc thương phẩm, đổ bằng cần cẩu, bê tông trượt ống khói, mác 250 | m3 | 580266 | 284524 | 299038 | 1163828
AF.27315 | Bê tông sản xuất qua dây chuyền trạm trộn tại hiện trường hoặc thương phẩm, đổ bằng cần cẩu, bê tông trượt ống khói, mác 300 | m3 | 624142 | 284524 | 299038 | 1207704
AF.27316 | Bê tông sản xuất qua dây chuyền trạm trộn tại hiện trường hoặc thương phẩm, đổ bằng cần cẩu, bê tông trượt ống khói, mác 350 | m3 | 615751 | 284524 | 299038 | 1199313
AF.27317 | Bê tông sản xuất qua dây chuyền trạm trộn tại hiện trường hoặc thương phẩm, đổ bằng cần cẩu, bê tông trượt ống khói, mác 400 | m3 | 643296 | 284524 | 299038 | 1226858
AF.28110 | Làm lớp vữa ximăng bảo vệ mái đập, mác 100 | m3 | 3496015 | 2245549 | 997871 | 6739435
AF.31112 | Bê tông sản xuất qua dây chuyền trạm trộn tại hiện trường hoặc thương phẩm, đổ bằng bơm bê tông, bê tông móng, chiều rộng móng <=250 cm, mác 150 | m3 | 465818 | 45924 | 74548 | 586290
AF.31113 | Bê tông sản xuất qua dây chuyền trạm trộn tại hiện trường hoặc thương phẩm, đổ bằng bơm bê tông, bê tông móng, chiều rộng móng <=250 cm, mác 200 | m3 | 522960 | 45924 | 74548 | 643432
AF.31114 | Bê tông sản xuất qua dây chuyền trạm trộn tại hiện trường hoặc thương phẩm, đổ bằng bơm bê tông, bê tông móng, chiều rộng móng <=250 cm, M250 | m3 | 585629 | 45924 | 74548 | 706101
AF.31115 | Bê tông sản xuất qua dây chuyền trạm trộn tại hiện trường hoặc thương phẩm, đổ bằng bơm bê tông, bê tông móng, chiều rộng móng <=250 cm, M300 | m3 | 646818 | 45924 | 74548 | 767290
AF.31122 | Bê tông sản xuất qua dây chuyền trạm trộn tại hiện trường hoặc thương phẩm, đổ bằng bơm bê tông, bê tông móng, chiều rộng móng >250 cm, M150 | m3 | 497824 | 65374 | 74548 | 637746
AF.31123 | Bê tông sản xuất qua dây chuyền trạm trộn tại hiện trường hoặc thương phẩm, đổ bằng bơm bê tông, bê tông móng, chiều rộng móng >250 cm, M200 | m3 | 554967 | 65374 | 74548 | 694889
AF.31124 | Bê tông sản xuất qua dây chuyền trạm trộn tại hiện trường hoặc thương phẩm, đổ bằng bơm bê tông, bê tông móng, chiều rộng móng >250 cm, M250 | m3 | 617635 | 65374 | 74548 | 757557
AF.31125 | Bê tông sản xuất qua dây chuyền trạm trộn tại hiện trường hoặc thương phẩm, đổ bằng bơm bê tông, bê tông móng, chiều rộng móng >250 cm, M300 | m3 | 678825 | 65374 | 74548 | 818747
AF.31212 | Bê tông sản xuất qua dây chuyền trạm trộn tại hiện trường hoặc thương phẩm, đổ bằng bơm bê tông, bê tông nền, mác 150 | m3 | 470407 | 33497 | 74304 | 578208
AF.31213 | Bê tông sản xuất qua dây chuyền trạm trộn tại hiện trường hoặc thương phẩm, đổ bằng bơm bê tông, bê tông nền, mác 200 | m3 | 528113 | 33497 | 74304 | 635914
AF.31214 | Bê tông sản xuất qua dây chuyền trạm trộn tại hiện trường hoặc thương phẩm, đổ bằng bơm bê tông, bê tông nền, mác 250 | m3 | 591398 | 33497 | 74304 | 699199
AF.31215 | Bê tông sản xuất qua dây chuyền trạm trộn tại hiện trường hoặc thương phẩm, đổ bằng bơm bê tông, bê tông nền, mác 300 | m3 | 653191 | 33497 | 74304 | 760992
AF.31322 | Bê tông sản xuất qua dây chuyền trạm trộn tại hiện trường hoặc thương phẩm, đổ bằng bơm bê tông, bê tông bệ máy, mác 150 | m3 | 465818 | 88605 | 74548 | 628971
AF.31323 | Bê tông sản xuất qua dây chuyền trạm trộn tại hiện trường hoặc thương phẩm, đổ bằng bơm bê tông, bê tông bệ máy, mác 200 | m3 | 522960 | 88605 | 74548 | 686113
AF.31324 | Bê tông sản xuất qua dây chuyền trạm trộn tại hiện trường hoặc thương phẩm, đổ bằng bơm bê tông, bê tông bệ máy, mác 250 | m3 | 585629 | 88605 | 74548 | 748782
AF.31325 | Bê tông sản xuất qua dây chuyền trạm trộn tại hiện trường hoặc thương phẩm, đổ bằng bơm bê tông, bê tông bệ máy, mác 300 | m3 | 646818 | 88605 | 74548 | 809971
AF.32112 | Bê tông sản xuất qua dây chuyền trạm trộn tại hiện trường hoặc thương phẩm, đổ bằng bơm bê tông, bê tông tường, chiều dày <=45cm, chiều cao <=4m, mác 150 | m3 | 573095 | 149197 | 81030 | 803322
AF.32113 | Bê tông sản xuất qua dây chuyền trạm trộn tại hiện trường hoặc thương phẩm, đổ bằng bơm bê tông, bê tông tường, chiều dày <=45cm, chiều cao <=4m, mác 200 | m3 | 630803 | 149197 | 81030 | 861030
AF.32114 | Bê tông sản xuất qua dây chuyền trạm trộn tại hiện trường hoặc thương phẩm, đổ bằng bơm bê tông, bê tông tường, chiều dày <=45cm, chiều cao <=4m, mác 250 | m3 | 694092 | 149197 | 81030 | 924319
AF.32115 | Bê tông sản xuất qua dây chuyền trạm trộn tại hiện trường hoặc thương phẩm, đổ bằng bơm bê tông, bê tông tường, chiều dày <=45cm, chiều cao <=4m, mác 300 | m3 | 755887 | 149197 | 81030 | 986114
AF.32122 | Bê tông sản xuất qua dây chuyền trạm trộn tại hiện trường hoặc thương phẩm, đổ bằng bơm bê tông, bê tông tường chiều dày <=45cm, chiều cao <=16m, mác 150 | m3 | 573095 | 187662 | 81030 | 841787
AF.32123 | Bê tông sản xuất qua dây chuyền trạm trộn tại hiện trường hoặc thương phẩm, đổ bằng bơm bê tông, bê tông tường chiều dày <=45cm, chiều cao <=16m, mác 200 | m3 | 630803 | 187662 | 81030 | 899495
AF.32124 | Bê tông sản xuất qua dây chuyền trạm trộn tại hiện trường hoặc thương phẩm, đổ bằng bơm bê tông, bê tông tường chiều dày <=45cm, chiều cao <=16m, mác 250 | m3 | 694092 | 187662 | 81030 | 962784
AF.32125 | Bê tông sản xuất qua dây chuyền trạm trộn tại hiện trường hoặc thương phẩm, đổ bằng bơm bê tông, bê tông tường chiều dày <=45cm, chiều cao <=16m, mác 300 | m3 | 755887 | 187662 | 81030 | 1024579
AF.32132 | Bê tông sản xuất qua dây chuyền trạm trộn tại hiện trường hoặc thương phẩm, đổ bằng bơm bê tông, bê tông tường, chiều dày >45cm, chiều cao <=4m, mác 150 | m3 | 512016 | 132879 | 81030 | 725925
AF.32133 | Bê tông sản xuất qua dây chuyền trạm trộn tại hiện trường hoặc thương phẩm, đổ bằng bơm bê tông, bê tông tường, chiều dày >45cm, chiều cao <=4m, mác 200 | m3 | 569725 | 132879 | 81030 | 783634
AF.32134 | Bê tông sản xuất qua dây chuyền trạm trộn tại hiện trường hoặc thương phẩm, đổ bằng bơm bê tông, bê tông tường, chiều dày >45cm, chiều cao <=4m, mác 250 | m3 | 633014 | 132879 | 81030 | 846923
AF.32135 | Bê tông sản xuất qua dây chuyền trạm trộn tại hiện trường hoặc thương phẩm, đổ bằng bơm bê tông, bê tông tường, chiều dày >45cm, chiều cao <=4m, mác 300 | m3 | 694809 | 132879 | 81030 | 908718
AF.32142 | Bê tông sản xuất qua dây chuyền trạm trộn tại hiện trường hoặc thương phẩm, đổ bằng bơm bê tông, bê tông tường, chiều dày >45cm, chiều cao <=16m, mác 150 | m3 | 512016 | 171344 | 81030 | 764390
AF.32143 | Bê tông sản xuất qua dây chuyền trạm trộn tại hiện trường hoặc thương phẩm, đổ bằng bơm bê tông, bê tông tường, chiều dày >45cm, chiều cao <=16m, mác 200 | m3 | 569725 | 171344 | 81030 | 822099
AF.32144 | Bê tông sản xuất qua dây chuyền trạm trộn tại hiện trường hoặc thương phẩm, đổ bằng bơm bê tông, bê tông tường, chiều dày >45cm, chiều cao <=16m, mác 250 | m3 | 633014 | 171344 | 81030 | 885388
AF.32145 | Bê tông sản xuất qua dây chuyền trạm trộn tại hiện trường hoặc thương phẩm, đổ bằng bơm bê tông, bê tông tường, chiều dày >45cm, chiều cao <=16m, mác 300 | m3 | 694809 | 171344 | 81030 | 947183
AF.32212 | Bê tông sản xuất qua dây chuyền trạm trộn tại hiện trường hoặc thương phẩm, đổ bằng bơm bê tông, bê tông cột, tiết diện cột <=0,1 m2, cao <=4 m, mác 150 | m3 | 506997 | 203398 | 81030 | 791425
AF.32213 | Bê tông sản xuất qua dây chuyền trạm trộn tại hiện trường hoặc thương phẩm, đổ bằng bơm bê tông, bê tông cột, tiết diện cột <=0,1 m2, cao <=4 m, mác 200 | m3 | 564139 | 203398 | 81030 | 848567
AF.32214 | Bê tông sản xuất qua dây chuyền trạm trộn tại hiện trường hoặc thương phẩm, đổ bằng bơm bê tông, bê tông cột, tiết diện cột <=0,1 m2, cao <=4 m, mác 250 | m3 | 626808 | 203398 | 81030 | 911236
AF.32215 | Bê tông sản xuất qua dây chuyền trạm trộn tại hiện trường hoặc thương phẩm, đổ bằng bơm bê tông, bê tông cột, tiết diện cột <=0,1 m2, cao <=4 m, mác 300 | m3 | 687997 | 203398 | 81030 | 972425
AF.32222 | Bê tông sản xuất qua dây chuyền trạm trộn tại hiện trường hoặc thương phẩm, đổ bằng bơm bê tông, bê tông cột, tiết diện cột <=0,1 m2, cao <=16 m, mác 150 | m3 | 506997 | 222048 | 81030 | 810075
AF.32223 | Bê tông sản xuất qua dây chuyền trạm trộn tại hiện trường hoặc thương phẩm, đổ bằng bơm bê tông, bê tông cột, tiết diện cột <=0,1 m2, cao <=16 m, mác 200 | m3 | 564139 | 222048 | 81030 | 867217
AF.32224 | Bê tông sản xuất qua dây chuyền trạm trộn tại hiện trường hoặc thương phẩm, đổ bằng bơm bê tông, bê tông cột, tiết diện cột <=0,1 m2, cao <=16 m, mác 250 | m3 | 626808 | 222048 | 81030 | 929886
AF.32225 | Bê tông sản xuất qua dây chuyền trạm trộn tại hiện trường hoặc thương phẩm, đổ bằng bơm bê tông, bê tông cột, tiết diện cột <=0,1 m2, cao <=16 m, mác 300 | m3 | 687997 | 222048 | 81030 | 991075
AF.32232 | Bê tông sản xuất qua dây chuyền trạm trộn tại hiện trường hoặc thương phẩm, đổ bằng bơm bê tông, bê tông cột, tiết diện cột >0,1 m2, cao <=4m, mác 150 | m3 | 506997 | 177172 | 82455 | 766624
AF.32233 | Bê tông sản xuất qua dây chuyền trạm trộn tại hiện trường hoặc thương phẩm, đổ bằng bơm bê tông, bê tông cột, tiết diện cột >0,1 m2, cao <=4m, mác 200 | m3 | 564139 | 177172 | 82455 | 823766
AF.32234 | Bê tông sản xuất qua dây chuyền trạm trộn tại hiện trường hoặc thương phẩm, đổ bằng bơm bê tông, bê tông cột, tiết diện cột >0,1 m2, cao <=4m, mác 250 | m3 | 626808 | 177172 | 82455 | 886435
AF.32235 | Bê tông sản xuất qua dây chuyền trạm trộn tại hiện trường hoặc thương phẩm, đổ bằng bơm bê tông, bê tông cột, tiết diện cột >0,1 m2, cao <=4m, mác 300 | m3 | 687997 | 177172 | 82455 | 947624
AF.32242 | Bê tông sản xuất qua dây chuyền trạm trộn tại hiện trường hoặc thương phẩm, đổ bằng bơm bê tông, bê tông cột, tiết diện cột >0,1 m2, cao <=16m, mác 150 | m3 | 506997 | 194073 | 82455 | 783525
AF.32243 | Bê tông sản xuất qua dây chuyền trạm trộn tại hiện trường hoặc thương phẩm, đổ bằng bơm bê tông, bê tông cột, tiết diện cột >0,1 m2, cao <=16m, mác 200 | m3 | 564139 | 194073 | 82455 | 840667
AF.32244 | Bê tông sản xuất qua dây chuyền trạm trộn tại hiện trường hoặc thương phẩm, đổ bằng bơm bê tông, bê tông cột, tiết diện cột >0,1 m2, cao <=16m, mác 250 | m3 | 626808 | 194073 | 82455 | 903336
AF.32245 | Bê tông sản xuất qua dây chuyền trạm trộn tại hiện trường hoặc thương phẩm, đổ bằng bơm bê tông, bê tông cột, tiết diện cột >0,1 m2, cao <=16m, mác 300 | m3 | 687997 | 194073 | 82455 | 964525
AF.32312 | Bê tông sản xuất qua dây chuyền trạm trộn tại hiện trường hoặc thương phẩm, đổ bằng bơm bê tông, bê tông xà dầm, giằng, sàn mái, mác 150 | m3 | 465818 | 149197 | 81030 | 696045
AF.32313 | Bê tông sản xuất qua dây chuyền trạm trộn tại hiện trường hoặc thương phẩm, đổ bằng bơm bê tông, bê tông xà dầm, giằng, sàn mái, mác 200 | m3 | 522960 | 149197 | 81030 | 753187
AF.32314 | Bê tông sản xuất qua dây chuyền trạm trộn tại hiện trường hoặc thương phẩm, đổ bằng bơm bê tông, bê tông xà dầm, giằng, sàn mái, mác 250 | m3 | 585629 | 149197 | 81030 | 815856
AF.32315 | Bê tông sản xuất qua dây chuyền trạm trộn tại hiện trường hoặc thương phẩm, đổ bằng bơm bê tông, bê tông xà dầm, giằng, sàn mái, mác 300 | m3 | 646818 | 149197 | 81030 | 877045
AF.33112 | Bê tông sản xuất qua dây chuyền trạm trộn tại hiện trường hoặc thương phẩm, đổ bằng bơm bê tông, bê tông móng, mố, trụ cầu trên cạn, mác 150 | m3 | 466740 | 120057 | 133796 | 720593
AF.33113 | Bê tông sản xuất qua dây chuyền trạm trộn tại hiện trường hoặc thương phẩm, đổ bằng bơm bê tông, bê tông móng, mố, trụ cầu trên cạn, mác 200 | m3 | 523996 | 120057 | 133796 | 777849
AF.33114 | Bê tông sản xuất qua dây chuyền trạm trộn tại hiện trường hoặc thương phẩm, đổ bằng bơm bê tông, bê tông móng, mố, trụ cầu trên cạn, mác 250 | m3 | 586788 | 120057 | 133796 | 840641
AF.33115 | Bê tông sản xuất qua dây chuyền trạm trộn tại hiện trường hoặc thương phẩm, đổ bằng bơm bê tông, bê tông móng, mố, trụ cầu trên cạn, mác 300 | m3 | 648099 | 120057 | 133796 | 901952
AF.33122 | Bê tông sản xuất qua dây chuyền trạm trộn tại hiện trường hoặc thương phẩm, đổ bằng bơm bê tông, bê tông móng, mố, trụ cầu dưới nước, mác 150 | m3 | 466740 | 153860 | 260764 | 881364
AF.33123 | Bê tông sản xuất qua dây chuyền trạm trộn tại hiện trường hoặc thương phẩm, đổ bằng bơm bê tông, bê tông móng, mố, trụ cầu dưới nước, mác 200 | m3 | 523996 | 153860 | 260764 | 938620
AF.33124 | Bê tông sản xuất qua dây chuyền trạm trộn tại hiện trường hoặc thương phẩm, đổ bằng bơm bê tông, bê tông móng, mố, trụ cầu dưới nước, mác 250 | m3 | 586788 | 153860 | 260764 | 1001412
AF.33125 | Bê tông sản xuất qua dây chuyền trạm trộn tại hiện trường hoặc thương phẩm, đổ bằng bơm bê tông, bê tông móng, mố, trụ cầu dưới nước, mác 300 | m3 | 648099 | 153860 | 260764 | 1062723
AF.33212 | Bê tông sản xuất qua dây chuyền trạm trộn tại hiện trường hoặc thương phẩm, đổ bằng bơm bê tông, bê tông mũ mố, mũ trụ cầu trên cạn, mác 150 | m3 | 468124 | 182417 | 266759 | 917300
AF.33213 | Bê tông sản xuất qua dây chuyền trạm trộn tại hiện trường hoặc thương phẩm, đổ bằng bơm bê tông, bê tông mũ mố, mũ trụ cầu trên cạn, mác 200 | m3 | 525549 | 182417 | 266759 | 974725
AF.33214 | Bê tông sản xuất qua dây chuyền trạm trộn tại hiện trường hoặc thương phẩm, đổ bằng bơm bê tông, bê tông mũ mố, mũ trụ cầu trên cạn, mác 250 | m3 | 588528 | 182417 | 266759 | 1037704
AF.33215 | Bê tông sản xuất qua dây chuyền trạm trộn tại hiện trường hoặc thương phẩm, đổ bằng bơm bê tông, bê tông mũ mố, mũ trụ cầu trên cạn, mác 300 | m3 | 650020 | 182417 | 266759 | 1099196
AF.33222 | Bê tông sản xuất qua dây chuyền trạm trộn tại hiện trường hoặc thương phẩm, đổ bằng bơm bê tông, bê tông mũ mố, mũ trụ cầu dưới nước, mác 150 | m3 | 468124 | 194073 | 606343 | 1268540
AF.33223 | Bê tông sản xuất qua dây chuyền trạm trộn tại hiện trường hoặc thương phẩm, đổ bằng bơm bê tông, bê tông mũ mố, mũ trụ cầu dưới nước, mác 200 | m3 | 525549 | 194073 | 606343 | 1325965
AF.33224 | Bê tông sản xuất qua dây chuyền trạm trộn tại hiện trường hoặc thương phẩm, đổ bằng bơm bê tông, bê tông mũ mố, mũ trụ cầu dưới nước, mác 250 | m3 | 588528 | 194073 | 606343 | 1388944
AF.33225 | Bê tông sản xuất qua dây chuyền trạm trộn tại hiện trường hoặc thương phẩm, đổ bằng bơm bê tông, bê tông mũ mố, mũ trụ cầu dưới nước, mác 300 | m3 | 650020 | 194073 | 606343 | 1450436
AF.33313 | Bê tông sản xuất qua dây chuyền trạm trộn tại hiện trường hoặc thương phẩm, đổ bằng bơm bê tông, bê tông dầm cầu thi công bằng phương pháp đúc đẩy, mác 200 | m3 | 538772 | 710371 | 137597 | 1386740
AF.33314 | Bê tông sản xuất qua dây chuyền trạm trộn tại hiện trường hoặc thương phẩm, đổ bằng bơm bê tông, bê tông dầm cầu thi công bằng phương pháp đúc đẩy, mác 250 | m3 | 603302 | 710371 | 137597 | 1451270
AF.33315 | Bê tông sản xuất qua dây chuyền trạm trộn tại hiện trường hoặc thương phẩm, đổ bằng bơm bê tông, bê tông dầm cầu thi công bằng phương pháp đúc đẩy, mác 300 | m3 | 666309 | 710371 | 137597 | 1514277
AF.33323 | Bê tông sản xuất qua dây chuyền trạm trộn tại hiện trường hoặc thương phẩm, đổ bằng bơm bê tông, bê tông dầm cầu thi công bằng phương pháp đúc hẫng trên cạn, mác 200 | m3 | 566028 | 1040544 | 288654 | 1895226
AF.33324 | Bê tông sản xuất qua dây chuyền trạm trộn tại hiện trường hoặc thương phẩm, đổ bằng bơm bê tông, bê tông dầm cầu thi công bằng phương pháp đúc hẫng trên cạn, mác 250 | m3 | 630558 | 1040544 | 288654 | 1959756
AF.33325 | Bê tông sản xuất qua dây chuyền trạm trộn tại hiện trường hoặc thương phẩm, đổ bằng bơm bê tông, bê tông dầm cầu thi công bằng phương pháp đúc hẫng trên cạn, mác 300 | m3 | 693564 | 1040544 | 288654 | 2022762
AF.33333 | Bê tông sản xuất qua dây chuyền trạm trộn tại hiện trường hoặc thương phẩm, đổ bằng bơm bê tông, bê tông dầm cầu thi công bằng phương pháp đúc hẫng trên mặt nước, mác 200 | m3 | 566028 | 1235646 | 764954 | 2566628
AF.33334 | Bê tông sản xuất qua dây chuyền trạm trộn tại hiện trường hoặc thương phẩm, đổ bằng bơm bê tông, bê tông dầm cầu thi công bằng phương pháp đúc hẫng trên mặt nước, mác 250 | m3 | 630558 | 1235646 | 764954 | 2631158
AF.33335 | Bê tông sản xuất qua dây chuyền trạm trộn tại hiện trường hoặc thương phẩm, đổ bằng bơm bê tông, bê tông dầm cầu thi công bằng phương pháp đúc hẫng trên mặt nước, mác 300 | m3 | 693564 | 1235646 | 764954 | 2694164
AF.34113 | Bê tông sản xuất qua dây chuyền trạm trộn tại hiện trường hoặc thương phẩm, đổ bằng bơm bê tông, bê tông cầu cảng, bê tông mối nối bản dầm dọc, mác 200 | m3 | 522960 | 87546 | 182693 | 793199
AF.34114 | Bê tông sản xuất qua dây chuyền trạm trộn tại hiện trường hoặc thương phẩm, đổ bằng bơm bê tông, bê tông cầu cảng, bê tông mối nối bản dầm dọc, mác 250 | m3 | 585629 | 87546 | 182693 | 855868
AF.34115 | Bê tông sản xuất qua dây chuyền trạm trộn tại hiện trường hoặc thương phẩm, đổ bằng bơm bê tông, bê tông cầu cảng, bê tông mối nối bản dầm dọc, mác 300 | m3 | 646818 | 87546 | 182693 | 917057
AF.34123 | Bê tông sản xuất qua dây chuyền trạm trộn tại hiện trường hoặc thương phẩm, đổ bằng bơm bê tông, bê tông cầu cảng, bê tông dầm, mác 200 | m3 | 522960 | 92548 | 182693 | 798201
AF.34124 | Bê tông sản xuất qua dây chuyền trạm trộn tại hiện trường hoặc thương phẩm, đổ bằng bơm bê tông, bê tông cầu cảng, bê tông dầm, mác 250 | m3 | 585629 | 92548 | 182693 | 860870
AF.34125 | Bê tông sản xuất qua dây chuyền trạm trộn tại hiện trường hoặc thương phẩm, đổ bằng bơm bê tông, bê tông cầu cảng, bê tông dầm, mác 300 | m3 | 646818 | 92548 | 182693 | 922059
AF.34213 | Bê tông sản xuất qua dây chuyền trạm trộn tại hiện trường hoặc thương phẩm, đổ bằng bơm bê tông, bê tông mái bờ kênh mương, mác 200 | m3 | 530689 | 112559 | 81030 | 724278
AF.34214 | Bê tông sản xuất qua dây chuyền trạm trộn tại hiện trường hoặc thương phẩm, đổ bằng bơm bê tông, bê tông mái bờ kênh mương, mác 250 | m3 | 594283 | 112559 | 81030 | 787872
AF.34215 | Bê tông sản xuất qua dây chuyền trạm trộn tại hiện trường hoặc thương phẩm, đổ bằng bơm bê tông, bê tông mái bờ kênh mương, mác 300 | m3 | 656377 | 112559 | 81030 | 849966
AF.35113 | Bê tông sản xuất qua dây chuyền trạm trộn tại hiện trường hoặc thương phẩm, đổ bằng bơm bê tông, bê tông cọc nhồi trên cạn, đường kính cọc <=1000 mm | m3 | 600369 | 64108 | 310442 | 974919
AF.35114 | Bê tông sản xuất qua dây chuyền trạm trộn tại hiện trường hoặc thương phẩm, đổ bằng bơm bê tông, bê tông cọc nhồi trên cạn, đường kính cọc <=1000 mm | m3 | 671513 | 64108 | 310442 | 1046063
AF.35115 | Bê tông sản xuất qua dây chuyền trạm trộn tại hiện trường hoặc thương phẩm, đổ bằng bơm bê tông, bê tông cọc nhồi trên cạn, đường kính cọc <=1000 mm | m3 | 740978 | 64108 | 310442 | 1115528
AF.35123 | Bê tông sản xuất qua dây chuyền trạm trộn tại hiện trường hoặc thương phẩm, đổ bằng bơm bê tông, bê tông cọc nhồi trên cạn, đường kính cọc >1000 mm | m3 | 604265 | 54201 | 137538 | 796004
AF.35124 | Bê tông sản xuất qua dây chuyền trạm trộn tại hiện trường hoặc thương phẩm, đổ bằng bơm bê tông, bê tông cọc nhồi trên cạn, đường kính cọc >1000 mm | m3 | 675409 | 54201 | 137538 | 867148
AF.35125 | Bê tông sản xuất qua dây chuyền trạm trộn tại hiện trường hoặc thương phẩm, đổ bằng bơm bê tông, bê tông cọc nhồi trên cạn, đường kính cọc >1000 mm | m3 | 744874 | 54201 | 137538 | 936613
AF.35213 | Bê tông sản xuất qua dây chuyền trạm trộn tại hiện trường hoặc thương phẩm, đổ bằng bơm bê tông, bê tông cọc nhồi dưới nước, đường kính cọc <=1000 mm | m3 | 602149 | 76930 | 589730 | 1268809
AF.35214 | Bê tông sản xuất qua dây chuyền trạm trộn tại hiện trường hoặc thương phẩm, đổ bằng bơm bê tông, bê tông cọc nhồi dưới nước, đường kính cọc <=1000 mm | m3 | 673504 | 76930 | 589730 | 1340164
AF.35215 | Bê tông sản xuất qua dây chuyền trạm trộn tại hiện trường hoặc thương phẩm, đổ bằng bơm bê tông, bê tông cọc nhồi dưới nước, đường kính cọc <=1000 mm | m3 | 743175 | 76930 | 589730 | 1409835
AF.35223 | Bê tông sản xuất qua dây chuyền trạm trộn tại hiện trường hoặc thương phẩm, đổ bằng bơm bê tông, bê tông cọc nhồi dưới nước, đường kính cọc >1000 mm | m3 | 606057 | 65274 | 278561 | 949892
AF.35224 | Bê tông sản xuất qua dây chuyền trạm trộn tại hiện trường hoặc thương phẩm, đổ bằng bơm bê tông, bê tông cọc nhồi dưới nước, đường kính cọc >1000 mm | m3 | 677412 | 65274 | 278561 | 1021247
AF.35225 | Bê tông sản xuất qua dây chuyền trạm trộn tại hiện trường hoặc thương phẩm, đổ bằng bơm bê tông, bê tông cọc nhồi dưới nước, đường kính cọc >1000 mm | m3 | 747083 | 65274 | 278561 | 1090918
AF.35313 | Bê tông sản xuất qua dây chuyền trạm trộn tại hiện trường hoặc thương phẩm, đổ bằng bơm bê tông, bê tông cọc, tường Barrette, đường kính cọc >1000 mm | m3 | 604940 | 69936 | 145397 | 820273
AF.35314 | Bê tông sản xuất qua dây chuyền trạm trộn tại hiện trường hoặc thương phẩm, đổ bằng bơm bê tông, bê tông cọc, tường Barrette, đường kính cọc >1000 mm | m3 | 676295 | 69936 | 145397 | 891628
AF.35315 | Bê tông sản xuất qua dây chuyền trạm trộn tại hiện trường hoặc thương phẩm, đổ bằng bơm bê tông, bê tông cọc, tường Barrette, đường kính cọc >1000 mm | m3 | 745966 | 69936 | 145397 | 961299
AF.36113 | Bê tông sản xuất qua dây chuyền trạm trộn tại hiện trường hoặc thương phẩm, đổ bằng bơm bê tông, bê tông toàn tiết diện hầm ngang, mác 200 | m3 | 567704 | 245628 | 127843 | 941175
AF.36114 | Bê tông sản xuất qua dây chuyền trạm trộn tại hiện trường hoặc thương phẩm, đổ bằng bơm bê tông, bê tông toàn tiết diện hầm ngang, mác 250 | m3 | 631928 | 245628 | 127843 | 1005399
AF.36115 | Bê tông sản xuất qua dây chuyền trạm trộn tại hiện trường hoặc thương phẩm, đổ bằng bơm bê tông, bê tông toàn tiết diện hầm ngang, mác 300 | m3 | 694637 | 245628 | 127843 | 1068108
AF.36116 | Bê tông sản xuất qua dây chuyền trạm trộn tại hiện trường hoặc thương phẩm, đổ bằng bơm bê tông, bê tông toàn tiết diện hầm ngang, mác 350 | m3 | 667971 | 245628 | 127843 | 1041442
AF.36117 | Bê tông sản xuất qua dây chuyền trạm trộn tại hiện trường hoặc thương phẩm, đổ bằng bơm bê tông, bê tông toàn tiết diện hầm ngang, mác 400 | m3 | 714808 | 245628 | 127843 | 1088279
AF.36123 | Bê tông sản xuất qua dây chuyền trạm trộn tại hiện trường hoặc thương phẩm, đổ bằng bơm bê tông, bê tông nền hầm, mác 200 | m3 | 559305 | 72538 | 82457 | 714300
AF.36124 | Bê tông sản xuất qua dây chuyền trạm trộn tại hiện trường hoặc thương phẩm, đổ bằng bơm bê tông, bê tông nền hầm, mác 250 | m3 | 622594 | 72538 | 82457 | 777589
AF.36125 | Bê tông sản xuất qua dây chuyền trạm trộn tại hiện trường hoặc thương phẩm, đổ bằng bơm bê tông, bê tông nền hầm, mác 300 | m3 | 684389 | 72538 | 82457 | 839384
AF.36126 | Bê tông sản xuất qua dây chuyền trạm trộn tại hiện trường hoặc thương phẩm, đổ bằng bơm bê tông, bê tông nền hầm, mác 350 | m3 | 658112 | 72538 | 82457 | 813107
AF.36127 | Bê tông sản xuất qua dây chuyền trạm trộn tại hiện trường hoặc thương phẩm, đổ bằng bơm bê tông, bê tông nền hầm, mác 400 | m3 | 704267 | 72538 | 82457 | 859262
AF.36133 | Bê tông sản xuất qua dây chuyền trạm trộn tại hiện trường hoặc thương phẩm, đổ bằng bơm bê tông, bê tông tường hầm, mác 200 | m3 | 569330 | 167588 | 105570 | 842488
AF.36134 | Bê tông sản xuất qua dây chuyền trạm trộn tại hiện trường hoặc thương phẩm, đổ bằng bơm bê tông, bê tông tường hầm, mác 250 | m3 | 633554 | 167588 | 105570 | 906712
AF.36135 | Bê tông sản xuất qua dây chuyền trạm trộn tại hiện trường hoặc thương phẩm, đổ bằng bơm bê tông, bê tông tường hầm, mác 300 | m3 | 696262 | 167588 | 105570 | 969420
AF.36136 | Bê tông sản xuất qua dây chuyền trạm trộn tại hiện trường hoặc thương phẩm, đổ bằng bơm bê tông, bê tông tường hầm, mác 350 | m3 | 669597 | 167588 | 105570 | 942755
AF.36137 | Bê tông sản xuất qua dây chuyền trạm trộn tại hiện trường hoặc thương phẩm, đổ bằng bơm bê tông, bê tông tường hầm, mác 400 | m3 | 716434 | 167588 | 105570 | 989592
AF.36143 | Bê tông sản xuất qua dây chuyền trạm trộn tại hiện trường hoặc thương phẩm, đổ bằng bơm bê tông, bê tông vòm hầm, mác 200 | m3 | 567329 | 322856 | 146482 | 1036667
AF.36144 | Bê tông sản xuất qua dây chuyền trạm trộn tại hiện trường hoặc thương phẩm, đổ bằng bơm bê tông, bê tông vòm hầm, mác 250 | m3 | 631553 | 322856 | 146482 | 1100891
AF.36145 | Bê tông sản xuất qua dây chuyền trạm trộn tại hiện trường hoặc thương phẩm, đổ bằng bơm bê tông, bê tông vòm hầm, mác 300 | m3 | 694262 | 322856 | 146482 | 1163600
AF.36146 | Bê tông sản xuất qua dây chuyền trạm trộn tại hiện trường hoặc thương phẩm, đổ bằng bơm bê tông, bê tông vòm hầm, mác 350 | m3 | 667596 | 322856 | 146482 | 1136934
AF.36147 | Bê tông sản xuất qua dây chuyền trạm trộn tại hiện trường hoặc thương phẩm, đổ bằng bơm bê tông, bê tông vòm hầm, mác 400 | m3 | 714433 | 322856 | 146482 | 1183771
AF.36213 | Bê tông sản xuất qua dây chuyền trạm trộn tại hiện trường hoặc thương phẩm, đổ bằng bơm bê tông, bê tông hầm đứng, mác 200 | m3 | 531216 | 353497 | 88466 | 973179
AF.36214 | Bê tông sản xuất qua dây chuyền trạm trộn tại hiện trường hoặc thương phẩm, đổ bằng bơm bê tông, bê tông hầm đứng, mác 250 | m3 | 594811 | 353497 | 88466 | 1036774
AF.36215 | Bê tông sản xuất qua dây chuyền trạm trộn tại hiện trường hoặc thương phẩm, đổ bằng bơm bê tông, bê tông hầm đứng, mác 300 | m3 | 656905 | 353497 | 88466 | 1098868
AF.36216 | Bê tông sản xuất qua dây chuyền trạm trộn tại hiện trường hoặc thương phẩm, đổ bằng bơm bê tông, bê tông hầm đứng, mác 350 | m3 | 630501 | 353497 | 88466 | 1072464
AF.36217 | Bê tông sản xuất qua dây chuyền trạm trộn tại hiện trường hoặc thương phẩm, đổ bằng bơm bê tông, bê tông hầm đứng, mác 400 | m3 | 676878 | 353497 | 88466 | 1118841
AF.36313 | Bê tông sản xuất qua dây chuyền trạm trộn tại hiện trường hoặc thương phẩm, đổ bằng bơm bê tông, bê tông hầm nghiêng, mác 200 | m3 | 565241 | 409527 | 98353 | 1073121
AF.36314 | Bê tông sản xuất qua dây chuyền trạm trộn tại hiện trường hoặc thương phẩm, đổ bằng bơm bê tông, bê tông hầm nghiêng, mác 250 | m3 | 629465 | 409527 | 98353 | 1137345
AF.36315 | Bê tông sản xuất qua dây chuyền trạm trộn tại hiện trường hoặc thương phẩm, đổ bằng bơm bê tông, bê tông hầm nghiêng, mác 300 | m3 | 692174 | 409527 | 98353 | 1200054
AF.36316 | Bê tông sản xuất qua dây chuyền trạm trộn tại hiện trường hoặc thương phẩm, đổ bằng bơm bê tông, bê tông hầm nghiêng, mác 350 | m3 | 665508 | 409527 | 98353 | 1173388
AF.36317 | Bê tông sản xuất qua dây chuyền trạm trộn tại hiện trường hoặc thương phẩm, đổ bằng bơm bê tông, bê tông hầm nghiêng, mác 400 | m3 | 712345 | 409527 | 98353 | 1220225
AF.36413 | Bê tông sản xuất qua dây chuyền trạm trộn tại hiện trường hoặc thương phẩm, đổ bằng bơm bê tông, bê tông nút hầm, mác 200 | m3 | 570921 | 193226 | 98556 | 862703
AF.36414 | Bê tông sản xuất qua dây chuyền trạm trộn tại hiện trường hoặc thương phẩm, đổ bằng bơm bê tông, bê tông nút hầm, mác 250 | m3 | 635145 | 193226 | 98556 | 926927
AF.36415 | Bê tông sản xuất qua dây chuyền trạm trộn tại hiện trường hoặc thương phẩm, đổ bằng bơm bê tông, bê tông nút hầm, mác 300 | m3 | 697853 | 193226 | 98556 | 989635
AF.36416 | Bê tông sản xuất qua dây chuyền trạm trộn tại hiện trường hoặc thương phẩm, đổ bằng bơm bê tông, bê tông nút hầm, mác 350 | m3 | 671188 | 193226 | 98556 | 962970
AF.36417 | Bê tông sản xuất qua dây chuyền trạm trộn tại hiện trường hoặc thương phẩm, đổ bằng bơm bê tông, bê tông nút hầm, mác 400 | m3 | 718025 | 193226 | 98556 | 1009807
AF.37113 | Bê tông sản xuất qua dây chuyền trạm trộn tại hiện trường hoặc thương phẩm, đổ băng bơm bê tông, bê tông bịt đáy trong khung vây bằng vữa bê tông trên cạn, mác 200 | m3 | 558464 | 101990 | 81369 | 741823
AF.37114 | Bê tông sản xuất qua dây chuyền trạm trộn tại hiện trường hoặc thương phẩm, đổ băng bơm bê tông, bê tông bịt đáy trong khung vây bằng vữa bê tông trên cạn, mác 250 | m3 | 622058 | 101990 | 81369 | 805417
AF.37115 | Bê tông sản xuất qua dây chuyền trạm trộn tại hiện trường hoặc thương phẩm, đổ băng bơm bê tông, bê tông bịt đáy trong khung vây bằng vữa bê tông trên cạn, mác 300 | m3 | 684152 | 101990 | 81369 | 867511
AF.37116 | Bê tông sản xuất qua dây chuyền trạm trộn tại hiện trường hoặc thương phẩm, đổ băng bơm bê tông, bê tông bịt đáy trong khung vây bằng vữa bê tông trên cạn, mác 350 | m3 | 657748 | 101990 | 81369 | 841107
AF.37117 | Bê tông sản xuất qua dây chuyền trạm trộn tại hiện trường hoặc thương phẩm, đổ băng bơm bê tông, bê tông bịt đáy trong khung vây bằng vữa bê tông trên cạn, mác 400 | m3 | 704126 | 101990 | 81369 | 887485
AF.37123 | Bê tông sản xuất qua dây chuyền trạm trộn tại hiện trường hoặc thương phẩm, đổ băng bơm bê tông, bê tông bịt đáy trong khung vây bằng vữa bê tông dưới nước, mác 200 | m3 | 558464 | 113646 | 118584 | 790694
AF.37124 | Bê tông sản xuất qua dây chuyền trạm trộn tại hiện trường hoặc thương phẩm, đổ băng bơm bê tông, bê tông bịt đáy trong khung vây bằng vữa bê tông dưới nước, mác 250 | m3 | 622058 | 113646 | 118584 | 854288
AF.37125 | Bê tông sản xuất qua dây chuyền trạm trộn tại hiện trường hoặc thương phẩm, đổ băng bơm bê tông, bê tông bịt đáy trong khung vây bằng vữa bê tông dưới nước, mác 300 | m3 | 684152 | 113646 | 118584 | 916382
AF.37126 | Bê tông sản xuất qua dây chuyền trạm trộn tại hiện trường hoặc thương phẩm, đổ băng bơm bê tông, bê tông bịt đáy trong khung vây bằng vữa bê tông dưới nước, mác 350 | m3 | 657748 | 113646 | 118584 | 889978
AF.37127 | Bê tông sản xuất qua dây chuyền trạm trộn tại hiện trường hoặc thương phẩm, đổ băng bơm bê tông, bê tông bịt đáy trong khung vây bằng vữa bê tông dưới nước, mác 400 | m3 | 704126 | 113646 | 118584 | 936356
AF.37210 | Bê tông sản xuất qua dây chuyền trạm trộn tại hiện trường hoặc thương phẩm, đổ băng bơm bê tông, bê tông bịt đáy trong khung vây bằng vữa ximăng độn đá hộc trên cạn, mác 100 | m3 | 522476 | 153205 | 114794 | 790475
AF.37220 | Bê tông sản xuất qua dây chuyền trạm trộn tại hiện trường hoặc thương phẩm, đổ băng bơm bê tông, bê tông bịt đáy trong khung vây bằng vữa ximăng độn đá hộc dưới nước, mác 125 | m3 | 576203 | 176342 | 138409 | 890954
AF.37313 | Bê tông sản xuất qua dây chuyền trạm trộn tại hiện trường hoặc thương phẩm, bê tông đường lăn, sân đõ, đổ bằng máy rải bê tông, mác 200 | m3 | 530727 | 143369 | 131171 | 805267
AF.37314 | Bê tông sản xuất qua dây chuyền trạm trộn tại hiện trường hoặc thương phẩm, bê tông đường lăn, sân đõ, đổ bằng máy rải bê tông, mác 250 | m3 | 594326 | 143369 | 131171 | 868866
AF.37315 | Bê tông sản xuất qua dây chuyền trạm trộn tại hiện trường hoặc thương phẩm, bê tông đường lăn, sân đõ, đổ bằng máy rải bê tông, mác 300 | m3 | 656424 | 143369 | 131171 | 930964
AF.37316 | Bê tông sản xuất qua dây chuyền trạm trộn tại hiện trường hoặc thương phẩm, bê tông đường lăn, sân đõ, đổ bằng máy rải bê tông, mác 350 | m3 | 630018 | 143369 | 131171 | 904558
AF.37317 | Bê tông sản xuất qua dây chuyền trạm trộn tại hiện trường hoặc thương phẩm, bê tông đường lăn, sân đõ, đổ bằng máy rải bê tông, mác 400 | m3 | 676399 | 143369 | 131171 | 950939
AF.37410 | Bơm vữa ximăng trong ống luồn cáp | m3 | 1989250 | 2232417 | 2065466 | 6287133
AF.41111 | Bê tông thuỷ công đổ bằng cần cẩu 16T, bê tông lót móng, lấp đầy, mác 100 | m3 | 372674 | 20531 | 35179 | 428384
AF.41112 | Bê tông thuỷ công đổ bằng cần cẩu 16T, bê tông lót móng, lấp đầy, mác 150 | m3 | 424529 | 20531 | 35179 | 480239
AF.41122 | Bê tông thuỷ công đổ bằng cần cẩu 16T, bê tông bản đáy, đá 1x2, mác 150 | m3 | 464657 | 56189 | 38069 | 558915
AF.41123 | Bê tông thuỷ công đổ bằng cần cẩu 16T, bê tông bản đáy, đá 1x2, mác 200 | m3 | 518711 | 56189 | 38069 | 612969
AF.41124 | Bê tông thuỷ công đổ bằng cần cẩu 16T, bê tông bản đáy, đá 1x2, mác 250 | m3 | 580266 | 56189 | 38069 | 674524
AF.41125 | Bê tông thuỷ công đổ bằng cần cẩu 16T, bê tông bản đáy, đá 1x2, mác 300 | m3 | 624142 | 56189 | 38069 | 718400
AF.41126 | Bê tông thuỷ công đổ bằng cần cẩu 16T, bê tông bản đáy, đá 2x4, mác 150 | m3 | 433020 | 56189 | 38069 | 527278
AF.41127 | Bê tông thuỷ công đổ bằng cần cẩu 16T, bê tông bản đáy, đá 2x4, mác 200 | m3 | 483947 | 56189 | 38069 | 578205
AF.41128 | Bê tông thuỷ công đổ bằng cần cẩu 16T, bê tông bản đáy, đá 2x4, mác 250 | m3 | 537112 | 56189 | 38069 | 631370
AF.41129 | Bê tông thuỷ công đổ bằng cần cẩu 16T, bê tông bản đáy, đá 2x4, mác 300 | m3 | 578171 | 56189 | 38069 | 672429
AF.41132 | Bê tông thuỷ công đổ bằng cần cẩu 16T, bê tông nền, đá 1x2, mác 150 | m3 | 462346 | 31336 | 34937 | 528619
AF.41133 | Bê tông thuỷ công đổ bằng cần cẩu 16T, bê tông nền, đá 1x2, mác 200 | m3 | 516131 | 31336 | 34937 | 582404
AF.41134 | Bê tông thuỷ công đổ bằng cần cẩu 16T, bê tông nền, đá 1x2, mác 250 | m3 | 577380 | 31336 | 34937 | 643653
AF.41135 | Bê tông thuỷ công đổ bằng cần cẩu 16T, bê tông nền, đá 1x2, mác 300 | m3 | 621038 | 31336 | 34937 | 687311
AF.41136 | Bê tông thuỷ công đổ bằng cần cẩu 16T, bê tông nền, đá 2x4, mác 150 | m3 | 430866 | 31336 | 34937 | 497139
AF.41137 | Bê tông thuỷ công đổ bằng cần cẩu 16T, bê tông nền, đá 2x4, mác 200 | m3 | 481540 | 31336 | 34937 | 547813
AF.41138 | Bê tông thuỷ công đổ bằng cần cẩu 16T, bê tông nền, đá 2x4, mác 250 | m3 | 534440 | 31336 | 34937 | 600713
AF.41139 | Bê tông thuỷ công đổ bằng cần cẩu 16T, bê tông nền, đá 2x4, mác 300 | m3 | 575295 | 31336 | 34937 | 641568
AF.41212 | Bê tông thuỷ công đổ bằng cần cẩu 16T, bê tông tường cánh, tường biên, chiều dày <=0,45m, đá 1x2, mác 200 | m3 | 615284 | 172276 | 51712 | 839272
AF.41213 | Bê tông thuỷ công đổ bằng cần cẩu 16T, bê tông tường cánh, tường biên, chiều dày <=0,45m, đá 1x2, mác 250 | m3 | 676236 | 172276 | 51712 | 900224
AF.41214 | Bê tông thuỷ công đổ bằng cần cẩu 16T, bê tông tường cánh, tường biên, chiều dày <=0,45m, đá 1x2, mác 300 | m3 | 719682 | 172276 | 51712 | 943670
AF.41215 | Bê tông thuỷ công đổ bằng cần cẩu 16T, bê tông tường cánh, tường biên, chiều dày <=0,45m, đá 1x2, mác 350 | m3 | 711373 | 172276 | 51712 | 935361
AF.41216 | Bê tông thuỷ công đổ bằng cần cẩu 16T, bê tông tường cánh, tường biên, chiều dày <=0,45m, đá 2x4, mác 200 | m3 | 580862 | 172276 | 51712 | 804850
AF.41217 | Bê tông thuỷ công đổ bằng cần cẩu 16T, bê tông tường cánh, tường biên, chiều dày <=0,45m, đá 2x4, mác 250 | m3 | 633504 | 172276 | 51712 | 857492
AF.41218 | Bê tông thuỷ công đổ bằng cần cẩu 16T, bê tông tường cánh, tường biên, chiều dày <=0,45m, đá 2x4, mác 300 | m3 | 674161 | 172276 | 51712 | 898149
AF.41219 | Bê tông thuỷ công đổ bằng cần cẩu 16T, bê tông tường cánh, tường biên, chiều dày <=0,45m, đá 2x4, mác 350 | m3 | 667199 | 172276 | 51712 | 891187
AF.41222 | Bê tông thuỷ công đổ bằng cần cẩu 16T, bê tông tường cánh, tường biên, chiều dày <=1m, đá 1x2, mác 200 | m3 | 554804 | 155958 | 51712 | 762474
AF.41223 | Bê tông thuỷ công đổ bằng cần cẩu 16T, bê tông tường cánh, tường biên, chiều dày <=1m, đá 1x2, mác 250 | m3 | 615756 | 155958 | 51712 | 823426
AF.41224 | Bê tông thuỷ công đổ bằng cần cẩu 16T, bê tông tường cánh, tường biên, chiều dày <=1m, đá 1x2, mác 300 | m3 | 659202 | 155958 | 51712 | 866872
AF.41225 | Bê tông thuỷ công đổ bằng cần cẩu 16T, bê tông tường cánh, tường biên, chiều dày <=1m, đá 1x2, mác 350 | m3 | 650894 | 155958 | 51712 | 858564
AF.41226 | Bê tông thuỷ công đổ bằng cần cẩu 16T, bê tông tường cánh, tường biên, chiều dày <=1m, đá 2x4, mác 200 | m3 | 520382 | 155958 | 51712 | 728052
AF.41227 | Bê tông thuỷ công đổ bằng cần cẩu 16T, bê tông tường cánh, tường biên, chiều dày <=1m, đá 2x4, mác 250 | m3 | 573025 | 155958 | 51712 | 780695
AF.41228 | Bê tông thuỷ công đổ bằng cần cẩu 16T, bê tông tường cánh, tường biên, chiều dày <=1m, đá 2x4, mác 300 | m3 | 613682 | 155958 | 51712 | 821352
AF.41229 | Bê tông thuỷ công đổ bằng cần cẩu 16T, bê tông tường cánh, tường biên, chiều dày <=1m, đá 2x4, mác 350 | m3 | 606720 | 155958 | 51712 | 814390
AF.41232 | Bê tông thuỷ công đổ bằng cần cẩu 16T, bê tông tường cánh, tường biên, chiều dày <=2m, đá 1x2, mác 200 | m3 | 542454 | 140339 | 48822 | 731615
AF.41233 | Bê tông thuỷ công đổ bằng cần cẩu 16T, bê tông tường cánh, tường biên, chiều dày <=2m, đá 1x2, mác 250 | m3 | 603406 | 140339 | 48822 | 792567
AF.41234 | Bê tông thuỷ công đổ bằng cần cẩu 16T, bê tông tường cánh, tường biên, chiều dày <=2m, đá 1x2, mác 300 | m3 | 646852 | 140339 | 48822 | 836013
AF.41235 | Bê tông thuỷ công đổ bằng cần cẩu 16T, bê tông tường cánh, tường biên, chiều dày <=2m, đá 1x2, mác 350 | m3 | 638543 | 140339 | 48822 | 827704
AF.41236 | Bê tông thuỷ công đổ bằng cần cẩu 16T, bê tông tường cánh, tường biên, chiều dày <=2m, đá 2x4, mác 200 | m3 | 508032 | 140339 | 48822 | 697193
AF.41237 | Bê tông thuỷ công đổ bằng cần cẩu 16T, bê tông tường cánh, tường biên, chiều dày <=2m, đá 2x4, mác 250 | m3 | 560674 | 140339 | 48822 | 749835
AF.41238 | Bê tông thuỷ công đổ bằng cần cẩu 16T, bê tông tường cánh, tường biên, chiều dày <=2m, đá 2x4, mác 300 | m3 | 601331 | 140339 | 48822 | 790492
AF.41239 | Bê tông thuỷ công đổ bằng cần cẩu 16T, bê tông tường cánh, tường biên, chiều dày <=2m, đá 2x4, mác 350 | m3 | 594369 | 140339 | 48822 | 783530
AF.41242 | Bê tông thuỷ công đổ bằng cần cẩu 16T, bê tông tường cánh, tường biên, chiều dày <=3m, đá 1x2, mác 200 | m3 | 534211 | 126293 | 48822 | 709326
AF.41243 | Bê tông thuỷ công đổ bằng cần cẩu 16T, bê tông tường cánh, tường biên, chiều dày <=3m, đá 1x2, mác 250 | m3 | 595163 | 126293 | 48822 | 770278
AF.41244 | Bê tông thuỷ công đổ bằng cần cẩu 16T, bê tông tường cánh, tường biên, chiều dày <=3m, đá 1x2, mác 300 | m3 | 638609 | 126293 | 48822 | 813724
AF.41245 | Bê tông thuỷ công đổ bằng cần cẩu 16T, bê tông tường cánh, tường biên, chiều dày <=3m, đá 1x2, mác 350 | m3 | 630300 | 126293 | 48822 | 805415
AF.41246 | Bê tông thuỷ công đổ bằng cần cẩu 16T, bê tông tường cánh, tường biên, chiều dày <=3m, đá 2x4, mác 200 | m3 | 499789 | 126293 | 48822 | 674904
AF.41247 | Bê tông thuỷ công đổ bằng cần cẩu 16T, bê tông tường cánh, tường biên, chiều dày <=3m, đá 2x4, mác 250 | m3 | 552432 | 126293 | 48822 | 727547
AF.41248 | Bê tông thuỷ công đổ bằng cần cẩu 16T, bê tông tường cánh, tường biên, chiều dày <=3m, đá 2x4, mác 300 | m3 | 593088 | 126293 | 48822 | 768203
AF.41249 | Bê tông thuỷ công đổ bằng cần cẩu 16T, bê tông tường cánh, tường biên, chiều dày <=3m, đá 2x4, mác 350 | m3 | 586126 | 126293 | 48822 | 761241
AF.41252 | Bê tông thuỷ công đổ bằng cần cẩu 16T, bê tông tường cánh, tường biên, chiều dày <=5m, đá 1x2, mác 200 | m3 | 528037 | 113646 | 44487 | 686170
AF.41253 | Bê tông thuỷ công đổ bằng cần cẩu 16T, bê tông tường cánh, tường biên, chiều dày <=5m, đá 1x2, mác 250 | m3 | 588989 | 113646 | 44487 | 747122
AF.41254 | Bê tông thuỷ công đổ bằng cần cẩu 16T, bê tông tường cánh, tường biên, chiều dày <=5m, đá 1x2, mác 300 | m3 | 632435 | 113646 | 44487 | 790568
AF.41255 | Bê tông thuỷ công đổ bằng cần cẩu 16T, bê tông tường cánh, tường biên, chiều dày <=5m, đá 1x2, mác 350 | m3 | 624126 | 113646 | 44487 | 782259
AF.41256 | Bê tông thuỷ công đổ bằng cần cẩu 16T, bê tông tường cánh, tường biên, chiều dày <=5m, đá 2x4, mác 200 | m3 | 493614 | 113646 | 44487 | 651747
AF.41257 | Bê tông thuỷ công đổ bằng cần cẩu 16T, bê tông tường cánh, tường biên, chiều dày <=5m, đá 2x4, mác 250 | m3 | 546257 | 113646 | 44487 | 704390
AF.41258 | Bê tông thuỷ công đổ bằng cần cẩu 16T, bê tông tường cánh, tường biên, chiều dày <=5m, đá 2x4, mác 300 | m3 | 586914 | 113646 | 44487 | 745047
AF.41259 | Bê tông thuỷ công đổ bằng cần cẩu 16T, bê tông tường cánh, tường biên, chiều dày <=5m, đá 2x4, mác 350 | m3 | 579952 | 113646 | 44487 | 738085
AF.41262 | Bê tông thuỷ công đổ bằng cần cẩu 16T, bê tông tường cánh, tường biên, chiều dày >5m, đá 1x2, mác 200 | m3 | 523916 | 102282 | 41596 | 667794
AF.41263 | Bê tông thuỷ công đổ bằng cần cẩu 16T, bê tông tường cánh, tường biên, chiều dày >5m, đá 1x2, mác 250 | m3 | 584868 | 102282 | 41596 | 728746
AF.41264 | Bê tông thuỷ công đổ bằng cần cẩu 16T, bê tông tường cánh, tường biên, chiều dày >5m, đá 1x2, mác 300 | m3 | 628314 | 102282 | 41596 | 772192
AF.41265 | Bê tông thuỷ công đổ bằng cần cẩu 16T, bê tông tường cánh, tường biên, chiều dày >5m, đá 1x2, mác 350 | m3 | 620006 | 102282 | 41596 | 763884
AF.41266 | Bê tông thuỷ công đổ bằng cần cẩu 16T, bê tông tường cánh, tường biên, chiều dày >5m, đá 2x4, mác 200 | m3 | 489494 | 102282 | 41596 | 633372
AF.41267 | Bê tông thuỷ công đổ bằng cần cẩu 16T, bê tông tường cánh, tường biên, chiều dày >5m, đá 2x4, mác 250 | m3 | 542137 | 102282 | 41596 | 686015
AF.41268 | Bê tông thuỷ công đổ bằng cần cẩu 16T, bê tông tường cánh, tường biên, chiều dày >5m, đá 2x4, mác 300 | m3 | 582794 | 102282 | 41596 | 726672
AF.41269 | Bê tông thuỷ công đổ bằng cần cẩu 16T, bê tông tường cánh, tường biên, chiều dày >5m, đá 2x4, mác 350 | m3 | 575832 | 102282 | 41596 | 719710
AF.41312 | Bê tông thuỷ công đổ bằng cần cẩu 16T, bê tông tường trụ pin, trụ biên, chiều dày <=0,45m, đá 1x2, mác 200 | m3 | 615284 | 184515 | 51712 | 851511
AF.41313 | Bê tông thuỷ công đổ bằng cần cẩu 16T, bê tông tường trụ pin, trụ biên, chiều dày <=0,45m, đá 1x2, mác 250 | m3 | 676236 | 184515 | 51712 | 912463
AF.41314 | Bê tông thuỷ công đổ bằng cần cẩu 16T, bê tông tường trụ pin, trụ biên, chiều dày <=0,45m, đá 1x2, mác 300 | m3 | 719682 | 184515 | 51712 | 955909
AF.41315 | Bê tông thuỷ công đổ bằng cần cẩu 16T, bê tông tường trụ pin, trụ biên, chiều dày <=0,45m, đá 1x2, mác 350 | m3 | 711373 | 184515 | 51712 | 947600
AF.41316 | Bê tông thuỷ công đổ bằng cần cẩu 16T, bê tông tường trụ pin, trụ biên, chiều dày <=0,45m, đá 2x4, mác 200 | m3 | 580862 | 184515 | 51712 | 817089
AF.41317 | Bê tông thuỷ công đổ bằng cần cẩu 16T, bê tông tường trụ pin, trụ biên, chiều dày <=0,45m, đá 2x4, mác 250 | m3 | 633504 | 184515 | 51712 | 869731
AF.41318 | Bê tông thuỷ công đổ bằng cần cẩu 16T, bê tông tường trụ pin, trụ biên, chiều dày <=0,45m, đá 2x4, mác 300 | m3 | 674161 | 184515 | 51712 | 910388
AF.41319 | Bê tông thuỷ công đổ bằng cần cẩu 16T, bê tông tường trụ pin, trụ biên, chiều dày <=0,45m, đá 2x4, mác 350 | m3 | 667199 | 184515 | 51712 | 903426
AF.41322 | Bê tông thuỷ công đổ bằng cần cẩu 16T, bê tông tường trụ pin, trụ biên, chiều dày <=1m, đá 1x2, mác 200 | m3 | 554804 | 166448 | 51712 | 772964
AF.41323 | Bê tông thuỷ công đổ bằng cần cẩu 16T, bê tông tường trụ pin, trụ biên, chiều dày <=1m, đá 1x2, mác 250 | m3 | 615756 | 166448 | 51712 | 833916
AF.41324 | Bê tông thuỷ công đổ bằng cần cẩu 16T, bê tông tường trụ pin, trụ biên, chiều dày <=1m, đá 1x2, mác 300 | m3 | 659202 | 166448 | 51712 | 877362
AF.41325 | Bê tông thuỷ công đổ bằng cần cẩu 16T, bê tông tường trụ pin, trụ biên, chiều dày <=1m, đá 1x2, mác 350 | m3 | 650894 | 166448 | 51712 | 869054
AF.41326 | Bê tông thuỷ công đổ bằng cần cẩu 16T, bê tông tường trụ pin, trụ biên, chiều dày <=1m, đá 2x4, mác 200 | m3 | 520382 | 166448 | 51712 | 738542
AF.41327 | Bê tông thuỷ công đổ bằng cần cẩu 16T, bê tông tường trụ pin, trụ biên, chiều dày <=1m, đá 2x4, mác 250 | m3 | 573025 | 166448 | 51712 | 791185
AF.41328 | Bê tông thuỷ công đổ bằng cần cẩu 16T, bê tông tường trụ pin, trụ biên, chiều dày <=1m, đá 2x4, mác 300 | m3 | 613682 | 166448 | 51712 | 831842
AF.41329 | Bê tông thuỷ công đổ bằng cần cẩu 16T, bê tông tường trụ pin, trụ biên, chiều dày <=1m, đá 2x4, mác 350 | m3 | 606720 | 166448 | 51712 | 824880
AF.41332 | Bê tông thuỷ công đổ bằng cần cẩu 16T, bê tông tường trụ pin, trụ biên, chiều dày <=2m, đá 1x2, mác 200 | m3 | 542454 | 149780 | 48822 | 741056
AF.41333 | Bê tông thuỷ công đổ bằng cần cẩu 16T, bê tông tường trụ pin, trụ biên, chiều dày <=2m, đá 1x2, mác 250 | m3 | 603406 | 149780 | 48822 | 802008
AF.41334 | Bê tông thuỷ công đổ bằng cần cẩu 16T, bê tông tường trụ pin, trụ biên, chiều dày <=2m, đá 1x2, mác 300 | m3 | 646852 | 149780 | 48822 | 845454
AF.41335 | Bê tông thuỷ công đổ bằng cần cẩu 16T, bê tông tường trụ pin, trụ biên, chiều dày <=2m, đá 1x2, mác 350 | m3 | 638543 | 149780 | 48822 | 837145
AF.41336 | Bê tông thuỷ công đổ bằng cần cẩu 16T, bê tông tường trụ pin, trụ biên, chiều dày <=2m, đá 2x4, mác 200 | m3 | 508032 | 149780 | 48822 | 706634
AF.41337 | Bê tông thuỷ công đổ bằng cần cẩu 16T, bê tông tường trụ pin, trụ biên, chiều dày <=2m, đá 2x4, mác 250 | m3 | 560674 | 149780 | 48822 | 759276
AF.41338 | Bê tông thuỷ công đổ bằng cần cẩu 16T, bê tông tường trụ pin, trụ biên, chiều dày <=2m, đá 2x4, mác 300 | m3 | 601331 | 149780 | 48822 | 799933
AF.41339 | Bê tông thuỷ công đổ bằng cần cẩu 16T, bê tông tường trụ pin, trụ biên, chiều dày <=2m, đá 2x4, mác 350 | m3 | 594369 | 149780 | 48822 | 792971
AF.41342 | Bê tông thuỷ công đổ bằng cần cẩu 16T, bê tông tường trụ pin, trụ biên, chiều dày >2m, đá 1x2, mác 200 | m3 | 534211 | 134802 | 48822 | 717835
AF.41343 | Bê tông thuỷ công đổ bằng cần cẩu 16T, bê tông tường trụ pin, trụ biên, chiều dày >2m, đá 1x2, mác 250 | m3 | 595163 | 134802 | 48822 | 778787
AF.41344 | Bê tông thuỷ công đổ bằng cần cẩu 16T, bê tông tường trụ pin, trụ biên, chiều dày >2m, đá 1x2, mác 300 | m3 | 638609 | 134802 | 48822 | 822233
AF.41345 | Bê tông thuỷ công đổ bằng cần cẩu 16T, bê tông tường trụ pin, trụ biên, chiều dày >2m, đá 1x2, mác 350 | m3 | 630300 | 134802 | 48822 | 813924
AF.41346 | Bê tông thuỷ công đổ bằng cần cẩu 16T, bê tông tường trụ pin, trụ biên, chiều dày >2m, đá 2x4, mác 200 | m3 | 499789 | 134802 | 48822 | 683413
AF.41347 | Bê tông thuỷ công đổ bằng cần cẩu 16T, bê tông tường trụ pin, trụ biên, chiều dày >2m, đá 2x4, mác 250 | m3 | 552432 | 134802 | 48822 | 736056
AF.41348 | Bê tông thuỷ công đổ bằng cần cẩu 16T, bê tông tường trụ pin, trụ biên, chiều dày >2m, đá 2x4, mác 300 | m3 | 593088 | 134802 | 48822 | 776712
AF.41349 | Bê tông thuỷ công đổ bằng cần cẩu 16T, bê tông tường trụ pin, trụ biên, chiều dày >2m, đá 2x4, mác 350 | m3 | 586126 | 134802 | 48822 | 769750
AF.41412 | Bê tông thuỷ công đổ bằng cần cẩu 16T, bê tông tường thượng lưu đập, chiều dày <=0,45m, đá 1x2, mác 200 | m3 | 565470 | 137833 | 48822 | 752125
AF.41413 | Bê tông thuỷ công đổ bằng cần cẩu 16T, bê tông tường thượng lưu đập, chiều dày <=0,45m, đá 1x2, mác 250 | m3 | 626422 | 137833 | 48822 | 813077
AF.41414 | Bê tông thuỷ công đổ bằng cần cẩu 16T, bê tông tường thượng lưu đập, chiều dày <=0,45m, đá 1x2, mác 300 | m3 | 669868 | 137833 | 48822 | 856523
AF.41415 | Bê tông thuỷ công đổ bằng cần cẩu 16T, bê tông tường thượng lưu đập, chiều dày <=0,45m, đá 1x2, mác 350 | m3 | 661559 | 137833 | 48822 | 848214
AF.41416 | Bê tông thuỷ công đổ bằng cần cẩu 16T, bê tông tường thượng lưu đập, chiều dày <=0,45m, đá 2x4, mác 200 | m3 | 531047 | 137833 | 48822 | 717702
AF.41417 | Bê tông thuỷ công đổ bằng cần cẩu 16T, bê tông tường thượng lưu đập, chiều dày <=0,45m, đá 2x4, mác 250 | m3 | 583690 | 137833 | 48822 | 770345
AF.41418 | Bê tông thuỷ công đổ bằng cần cẩu 16T, bê tông tường thượng lưu đập, chiều dày <=0,45m, đá 2x4, mác 300 | m3 | 624347 | 137833 | 48822 | 811002
AF.41419 | Bê tông thuỷ công đổ bằng cần cẩu 16T, bê tông tường thượng lưu đập, chiều dày <=0,45m, đá 2x4, mác 350 | m3 | 617385 | 137833 | 48822 | 804040
AF.41422 | Bê tông thuỷ công đổ bằng cần cẩu 16T, bê tông tường thượng lưu đập, chiều dày <=1m, đá 1x2, mác 200 | m3 | 534215 | 124778 | 48822 | 707815
AF.41423 | Bê tông thuỷ công đổ bằng cần cẩu 16T, bê tông tường thượng lưu đập, chiều dày <=1m, đá 1x2, mác 250 | m3 | 595167 | 124778 | 48822 | 768767
AF.41424 | Bê tông thuỷ công đổ bằng cần cẩu 16T, bê tông tường thượng lưu đập, chiều dày <=1m, đá 1x2, mác 300 | m3 | 638613 | 124778 | 48822 | 812213
AF.41425 | Bê tông thuỷ công đổ bằng cần cẩu 16T, bê tông tường thượng lưu đập, chiều dày <=1m, đá 1x2, mác 350 | m3 | 630304 | 124778 | 48822 | 803904
AF.41426 | Bê tông thuỷ công đổ bằng cần cẩu 16T, bê tông tường thượng lưu đập, chiều dày <=1m, đá 2x4, mác 200 | m3 | 499792 | 124778 | 48822 | 673392
AF.41427 | Bê tông thuỷ công đổ bằng cần cẩu 16T, bê tông tường thượng lưu đập, chiều dày <=1m, đá 2x4, mác 250 | m3 | 552435 | 124778 | 48822 | 726035
AF.41428 | Bê tông thuỷ công đổ bằng cần cẩu 16T, bê tông tường thượng lưu đập, chiều dày <=1m, đá 2x4, mác 300 | m3 | 593092 | 124778 | 48822 | 766692
AF.41429 | Bê tông thuỷ công đổ bằng cần cẩu 16T, bê tông tường thượng lưu đập, chiều dày <=1m, đá 2x4, mác 350 | m3 | 586130 | 124778 | 48822 | 759730
AF.41432 | Bê tông thuỷ công đổ bằng cần cẩu 16T, bê tông tường thượng lưu đập, chiều dày <=2m, đá 1x2, mác 200 | m3 | 528040 | 112248 | 44487 | 684775
AF.41433 | Bê tông thuỷ công đổ bằng cần cẩu 16T, bê tông tường thượng lưu đập, chiều dày <=2m, đá 1x2, mác 250 | m3 | 588992 | 112248 | 44487 | 745727
AF.41434 | Bê tông thuỷ công đổ bằng cần cẩu 16T, bê tông tường thượng lưu đập, chiều dày <=2m, đá 1x2, mác 300 | m3 | 632437 | 112248 | 44487 | 789172
AF.41435 | Bê tông thuỷ công đổ bằng cần cẩu 16T, bê tông tường thượng lưu đập, chiều dày <=2m, đá 1x2, mác 350 | m3 | 624129 | 112248 | 44487 | 780864
AF.41436 | Bê tông thuỷ công đổ bằng cần cẩu 16T, bê tông tường thượng lưu đập, chiều dày <=2m, đá 2x4, mác 200 | m3 | 493617 | 112248 | 44487 | 650352
AF.41437 | Bê tông thuỷ công đổ bằng cần cẩu 16T, bê tông tường thượng lưu đập, chiều dày <=2m, đá 2x4, mác 250 | m3 | 546260 | 112248 | 44487 | 702995
AF.41438 | Bê tông thuỷ công đổ bằng cần cẩu 16T, bê tông tường thượng lưu đập, chiều dày <=2m, đá 2x4, mác 300 | m3 | 586917 | 112248 | 44487 | 743652
AF.41439 | Bê tông thuỷ công đổ bằng cần cẩu 16T, bê tông tường thượng lưu đập, chiều dày <=2m, đá 2x4, mác 350 | m3 | 579955 | 112248 | 44487 | 736690
AF.41442 | Bê tông thuỷ công đổ bằng cần cẩu 16T, bê tông tường thượng lưu đập, chiều dày >2m, đá 1x2, mác 200 | m3 | 523918 | 101058 | 44487 | 669463
AF.41443 | Bê tông thuỷ công đổ bằng cần cẩu 16T, bê tông tường thượng lưu đập, chiều dày >2m, đá 1x2, mác 250 | m3 | 584870 | 101058 | 44487 | 730415
AF.41444 | Bê tông thuỷ công đổ bằng cần cẩu 16T, bê tông tường thượng lưu đập, chiều dày >2m, đá 1x2, mác 300 | m3 | 628316 | 101058 | 44487 | 773861
AF.41445 | Bê tông thuỷ công đổ bằng cần cẩu 16T, bê tông tường thượng lưu đập, chiều dày >2m, đá 1x2, mác 350 | m3 | 620008 | 101058 | 44487 | 765553
AF.41446 | Bê tông thuỷ công đổ bằng cần cẩu 16T, bê tông tường thượng lưu đập, chiều dày >2m, đá 2x4, mác 200 | m3 | 489496 | 101058 | 44487 | 635041
AF.41447 | Bê tông thuỷ công đổ bằng cần cẩu 16T, bê tông tường thượng lưu đập, chiều dày >2m, đá 2x4, mác 250 | m3 | 542139 | 101058 | 44487 | 687684
AF.41448 | Bê tông thuỷ công đổ bằng cần cẩu 16T, bê tông tường thượng lưu đập, chiều dày >2m, đá 2x4, mác 300 | m3 | 582795 | 101058 | 44487 | 728340
AF.41449 | Bê tông thuỷ công đổ bằng cần cẩu 16T, bê tông tường thượng lưu đập, chiều dày >2m, đá 2x4, mác 350 | m3 | 575834 | 101058 | 44487 | 721379
AF.41513 | Bê tông thuỷ công đổ bằng cần cẩu 16T, bê tông phía trong thân đập, đá 1x2, mác 200 | m3 | 518711 | 49538 | 38069 | 606318
AF.41514 | Bê tông thuỷ công đổ bằng cần cẩu 16T, bê tông phía trong thân đập, đá 1x2, mác 250 | m3 | 580266 | 49538 | 38069 | 667873
AF.41515 | Bê tông thuỷ công đổ bằng cần cẩu 16T, bê tông phía trong thân đập, đá 1x2, mác 300 | m3 | 624142 | 49538 | 38069 | 711749
AF.41516 | Bê tông thuỷ công đổ bằng cần cẩu 16T, bê tông phía trong thân đập, đá 1x2, mác 350 | m3 | 615751 | 49538 | 38069 | 703358
AF.41523 | Bê tông thuỷ công đổ bằng cần cẩu 16T, bê tông mặt cong đập tràn, đá 1x2, mác 200 | m3 | 518711 | 188070 | 44931 | 751712
AF.41524 | Bê tông thuỷ công đổ bằng cần cẩu 16T, bê tông mặt cong đập tràn, đá 1x2, mác 250 | m3 | 580266 | 188070 | 44931 | 813267
AF.41525 | Bê tông thuỷ công đổ bằng cần cẩu 16T, bê tông mặt cong đập tràn, đá 1x2, mác 300 | m3 | 624142 | 188070 | 44931 | 857143
AF.41526 | Bê tông thuỷ công đổ bằng cần cẩu 16T, bê tông mặt cong đập tràn, đá 1x2, mác 350 | m3 | 615751 | 188070 | 44931 | 848752
AF.41533 | Bê tông thuỷ công đổ bằng cần cẩu 16T, bê tông mũi phóng, đá 1x2, mác 200 | m3 | 518711 | 106769 | 38069 | 663549
AF.41534 | Bê tông thuỷ công đổ bằng cần cẩu 16T, bê tông mũi phóng, đá 1x2, mác 250 | m3 | 580266 | 106769 | 38069 | 725104
AF.41535 | Bê tông thuỷ công đổ bằng cần cẩu 16T, bê tông mũi phóng, đá 1x2, mác 300 | m3 | 624142 | 106769 | 38069 | 768980
AF.41536 | Bê tông thuỷ công đổ bằng cần cẩu 16T, bê tông mũi phóng, đá 1x2, mác 350 | m3 | 615751 | 106769 | 38069 | 760589
AF.41543 | Bê tông thuỷ công đổ bằng cần cẩu 16T, bê tông dốc nước, đá 1x2, mác 200 | m3 | 513625 | 89344 | 38069 | 641038
AF.41544 | Bê tông thuỷ công đổ bằng cần cẩu 16T, bê tông dốc nước, đá 1x2, mác 250 | m3 | 574577 | 89344 | 38069 | 701990
AF.41545 | Bê tông thuỷ công đổ bằng cần cẩu 16T, bê tông dốc nước, đá 1x2, mác 300 | m3 | 618023 | 89344 | 38069 | 745436
AF.41546 | Bê tông thuỷ công đổ bằng cần cẩu 16T, bê tông dốc nước, đá 1x2, mác 350 | m3 | 609715 | 89344 | 38069 | 737128
AF.41613 | Bê tông thuỷ công đổ bằng cần cẩu 16T, bê tông tháp điều áp, chiều cao <=25m, đá 1x2, mác 200 | m3 | 513625 | 248274 | 51712 | 813611
AF.41614 | Bê tông thuỷ công đổ bằng cần cẩu 16T, bê tông tháp điều áp, chiều cao <=25m, đá 1x2, mác 250 | m3 | 574577 | 248274 | 51712 | 874563
AF.41615 | Bê tông thuỷ công đổ bằng cần cẩu 16T, bê tông tháp điều áp, chiều cao <=25m, đá 1x2, mác 300 | m3 | 618023 | 248274 | 51712 | 918009
AF.41616 | Bê tông thuỷ công đổ bằng cần cẩu 16T, bê tông tháp điều áp, chiều cao <=25m, đá 1x2, mác 350 | m3 | 609715 | 248274 | 51712 | 909701
AF.41623 | Bê tông thuỷ công đổ bằng cần cẩu 16T, bê tông tháp điều áp , chiều cao >25m, đá 1x2, mác 200 | m3 | 513625 | 277997 | 56047 | 847669
AF.41624 | Bê tông thuỷ công đổ bằng cần cẩu 16T, bê tông tháp điều áp , chiều cao >25m, đá 1x2, mác 250 | m3 | 574577 | 277997 | 56047 | 908621
AF.41625 | Bê tông thuỷ công đổ bằng cần cẩu 16T, bê tông tháp điều áp , chiều cao >25m, đá 1x2, mác 300 | m3 | 618023 | 277997 | 56047 | 952067
AF.41626 | Bê tông thuỷ công đổ bằng cần cẩu 16T, bê tông tháp điều áp , chiều cao >25m, đá 1x2, mác 350 | m3 | 609715 | 277997 | 56047 | 943759
AF.41712 | Bê tông thuỷ công đổ bằng cần cẩu 16T, bê tông mố đỡ, mố néo đường ống áp lực, đá 1x2, mác 200 | m3 | 513625 | 115395 | 56047 | 685067
AF.41713 | Bê tông thuỷ công đổ bằng cần cẩu 16T, bê tông mố đỡ, mố néo đường ống áp lực, đá 1x2, mác 250 | m3 | 574577 | 115395 | 56047 | 746019
AF.41714 | Bê tông thuỷ công đổ bằng cần cẩu 16T, bê tông mố đỡ, mố néo đường ống áp lực, đá 1x2, mác 300 | m3 | 618023 | 115395 | 56047 | 789465
AF.41715 | Bê tông thuỷ công đổ bằng cần cẩu 16T, bê tông mố đỡ, mố néo đường ống áp lực, đá 1x2, mác 350 | m3 | 609715 | 115395 | 56047 | 781157
AF.41716 | Bê tông thuỷ công đổ bằng cần cẩu 16T, bê tông mố đỡ, mố néo đường ống áp lực, đá 2x4, mác 200 | m3 | 479203 | 115395 | 56047 | 650645
AF.41717 | Bê tông thuỷ công đổ bằng cần cẩu 16T, bê tông mố đỡ, mố néo đường ống áp lực, đá 2x4, mác 250 | m3 | 531846 | 115395 | 56047 | 703288
AF.41718 | Bê tông thuỷ công đổ bằng cần cẩu 16T, bê tông mố đỡ, mố néo đường ống áp lực, đá 2x4, mác 300 | m3 | 572503 | 115395 | 56047 | 743945
AF.41719 | Bê tông thuỷ công đổ bằng cần cẩu 16T, bê tông mố đỡ, mố néo đường ống áp lực, đá 2x4, mác 350 | m3 | 565541 | 115395 | 56047 | 736983
AF.41723 | Bê tông thuỷ công đổ bằng cần cẩu 16T, bê tông bọc đường ống thép áp lực, đá 1x2, mác 200 | m3 | 573319 | 153205 | 48822 | 775346
AF.41724 | Bê tông thuỷ công đổ bằng cần cẩu 16T, bê tông bọc đường ống thép áp lực, đá 1x2, mác 250 | m3 | 634271 | 153205 | 48822 | 836298
AF.41725 | Bê tông thuỷ công đổ bằng cần cẩu 16T, bê tông bọc đường ống thép áp lực, đá 1x2, mác 300 | m3 | 677716 | 153205 | 48822 | 879743
AF.41726 | Bê tông thuỷ công đổ bằng cần cẩu 16T, bê tông bọc đường ống thép áp lực, đá 1x2, mác 350 | m3 | 669408 | 153205 | 48822 | 871435
AF.41732 | Bê tông thuỷ công đổ bằng cần cẩu 16T, bê tông đỡ máy phát, đá 1x2, mác 200 | m3 | 518711 | 150579 | 44487 | 713777
AF.41733 | Bê tông thuỷ công đổ bằng cần cẩu 16T, bê tông đỡ máy phát, đá 1x2, mác 250 | m3 | 580266 | 150579 | 44487 | 775332
AF.41734 | Bê tông thuỷ công đổ bằng cần cẩu 16T, bê tông đỡ máy phát, đá 1x2, mác 300 | m3 | 624142 | 150579 | 44487 | 819208
AF.41735 | Bê tông thuỷ công đổ bằng cần cẩu 16T, bê tông đỡ máy phát, đá 1x2, mác 350 | m3 | 615751 | 150579 | 44487 | 810817
AF.41736 | Bê tông thuỷ công đổ bằng cần cẩu 16T, bê tông đỡ máy phát, đá 2x4, mác 200 | m3 | 483947 | 150579 | 44487 | 679013
AF.41737 | Bê tông thuỷ công đổ bằng cần cẩu 16T, bê tông đỡ máy phát, đá 2x4, mác 250 | m3 | 537112 | 150579 | 44487 | 732178
AF.41738 | Bê tông thuỷ công đổ bằng cần cẩu 16T, bê tông đỡ máy phát, đá 2x4, mác 300 | m3 | 578171 | 150579 | 44487 | 773237
AF.41739 | Bê tông thuỷ công đổ bằng cần cẩu 16T, bê tông đỡ máy phát, đá 2x4, mác 350 | m3 | 571140 | 150579 | 44487 | 766206
AF.41743 | Bê tông thuỷ công đổ bằng cần cẩu 16T, bê tông mái kênh, mái hố xói, đá 1x2, mác 200 | m3 | 513625 | 112559 | 48822 | 675006
AF.41744 | Bê tông thuỷ công đổ bằng cần cẩu 16T, bê tông mái kênh, mái hố xói, đá 1x2, mác 250 | m3 | 574577 | 112559 | 48822 | 735958
AF.41745 | Bê tông thuỷ công đổ bằng cần cẩu 16T, bê tông mái kênh, mái hố xói, đá 1x2, mác 300 | m3 | 618023 | 112559 | 48822 | 779404
AF.41746 | Bê tông thuỷ công đổ bằng cần cẩu 16T, bê tông mái kênh, mái hố xói, đá 1x2, mác 350 | m3 | 609715 | 112559 | 48822 | 771096
AF.41753 | Bê tông thuỷ công đổ bằng cần cẩu 16T, bê tông buồng xoắn, đá 1x2, mác 200 | m3 | 549594 | 183846 | 44487 | 777927
AF.41754 | Bê tông thuỷ công đổ bằng cần cẩu 16T, bê tông buồng xoắn, đá 1x2, mác 250 | m3 | 610546 | 183846 | 44487 | 838879
AF.41755 | Bê tông thuỷ công đổ bằng cần cẩu 16T, bê tông buồng xoắn, đá 1x2, mác 300 | m3 | 653992 | 183846 | 44487 | 882325
AF.41756 | Bê tông thuỷ công đổ bằng cần cẩu 16T, bê tông buồng xoắn, đá 1x2, mác 350 | m3 | 645684 | 183846 | 44487 | 874017
AF.41763 | Bê tông thuỷ công đổ bằng cần cẩu 16T, bê tông ống hút đá 1x2, mác 200 | m3 | 549594 | 151329 | 44487 | 745410
AF.41764 | Bê tông thuỷ công đổ bằng cần cẩu 16T, bê tông ống hút đá 1x2, mác 250 | m3 | 610546 | 151329 | 44487 | 806362
AF.41765 | Bê tông thuỷ công đổ bằng cần cẩu 16T, bê tông ống hút đá 1x2, mác 300 | m3 | 653992 | 151329 | 44487 | 849808
AF.41766 | Bê tông thuỷ công đổ bằng cần cẩu 16T, bê tông ống hút đá 1x2, mác 350 | m3 | 645684 | 151329 | 44487 | 841500
AF.41773 | Bê tông thuỷ công đổ bằng cần cẩu 16T, bê tông sàn dày >=30cm, đá 1x2, mác 200 | m3 | 513625 | 92083 | 48822 | 654530
AF.41774 | Bê tông thuỷ công đổ bằng cần cẩu 16T, bê tông sàn dày >=30cm, đá 1x2, mác 250 | m3 | 574577 | 92083 | 48822 | 715482
AF.41775 | Bê tông thuỷ công đổ bằng cần cẩu 16T, bê tông sàn dày >=30cm, đá 1x2, mác 300 | m3 | 618023 | 92083 | 48822 | 758928
AF.41776 | Bê tông thuỷ công đổ bằng cần cẩu 16T, bê tông sàn dày >=30cm, đá 1x2, mác 350 | m3 | 609715 | 92083 | 48822 | 750620
AF.41813 | Bê tông thuỷ công đổ bằng cần cẩu 16T, bê tông cốt liệu lớn Dmax>=80mm, đá 1x2, mác 200 | m3 | 513625 | 49538 | 69465 | 632628
AF.41814 | Bê tông thuỷ công đổ bằng cần cẩu 16T, bê tông cốt liệu lớn Dmax>=80mm, đá 1x2, mác 250 | m3 | 574577 | 49538 | 69465 | 693580
AF.41815 | Bê tông thuỷ công đổ bằng cần cẩu 16T, bê tông cốt liệu lớn Dmax>=80mm, đá 1x2, mác 300 | m3 | 618023 | 49538 | 69465 | 737026
AF.41816 | Bê tông thuỷ công đổ bằng cần cẩu 16T, bê tông cốt liệu lớn Dmax>=80mm, đá 1x2, mác 350 | m3 | 609715 | 49538 | 69465 | 728718
AF.41913 | Bê tông thuỷ công đổ bằng cần cẩu 16T, bê tông chèn (khe van, khe phai, khe lưới chắn rác, mố đỡ, gối van), đá 1x2, mác 200 | m3 | 709298 | 742490 | 56155 | 1507943
AF.41914 | Bê tông thuỷ công đổ bằng cần cẩu 16T, bê tông chèn (khe van, khe phai, khe lưới chắn rác, mố đỡ, gối van), đá 1x2, mác 250 | m3 | 770251 | 742490 | 56155 | 1568896
AF.41915 | Bê tông thuỷ công đổ bằng cần cẩu 16T, bê tông chèn (khe van, khe phai, khe lưới chắn rác, mố đỡ, gối van), đá 1x2, mác 300 | m3 | 813696 | 742490 | 56155 | 1612341
AF.41916 | Bê tông thuỷ công đổ bằng cần cẩu 16T, bê tông chèn (khe van, khe phai, khe lưới chắn rác, mố đỡ, gối van), đá 1x2, mác 350 | m3 | 805388 | 742490 | 56155 | 1604033
AF.42111 | Bê tông thuỷ công đổ bằng cần cẩu 25T, bê tông lót móng, lấp đầy, mác 100 | m3 | 372674 | 20531 | 33368 | 426573
AF.42112 | Bê tông thuỷ công đổ bằng cần cẩu 25T, bê tông lót móng, lấp đầy, mác 150 | m3 | 424529 | 20531 | 33368 | 478428
AF.42122 | Bê tông thuỷ công đổ bằng cần cẩu 25T, bê tông bản đáy, đá 1x2, mác 150 | m3 | 464657 | 56189 | 36981 | 557827
AF.42123 | Bê tông thuỷ công đổ bằng cần cẩu 25T, bê tông bản đáy, đá 1x2, mác 200 | m3 | 518711 | 56189 | 36981 | 611881
AF.42124 | Bê tông thuỷ công đổ bằng cần cẩu 25T, bê tông bản đáy, đá 1x2, mác 250 | m3 | 580266 | 56189 | 36981 | 673436
AF.42125 | Bê tông thuỷ công đổ bằng cần cẩu 25T, bê tông bản đáy, đá 1x2, mác 300 | m3 | 624142 | 56189 | 36981 | 717312
AF.42126 | Bê tông thuỷ công đổ bằng cần cẩu 25T, bê tông bản đáy, đá 2x4, mác 150 | m3 | 433020 | 56189 | 36981 | 526190
AF.42127 | Bê tông thuỷ công đổ bằng cần cẩu 25T, bê tông bản đáy, đá 2x4, mác 200 | m3 | 483947 | 56189 | 36981 | 577117
AF.42128 | Bê tông thuỷ công đổ bằng cần cẩu 25T, bê tông bản đáy, đá 2x4, mác 250 | m3 | 537112 | 56189 | 36981 | 630282
AF.42129 | Bê tông thuỷ công đổ bằng cần cẩu 25T, bê tông bản đáy, đá 2x4, mác 300 | m3 | 578171 | 56189 | 36981 | 671341
AF.42132 | Bê tông thuỷ công đổ bằng cần cẩu 25T, bê tông nền, đá 1x2, mác 150 | m3 | 462346 | 31336 | 33126 | 526808
AF.42133 | Bê tông thuỷ công đổ bằng cần cẩu 25T, bê tông nền, đá 1x2, mác 200 | m3 | 516131 | 31336 | 33126 | 580593
AF.42134 | Bê tông thuỷ công đổ bằng cần cẩu 25T, bê tông nền, đá 1x2, mác 250 | m3 | 577380 | 31336 | 33126 | 641842
AF.42135 | Bê tông thuỷ công đổ bằng cần cẩu 25T, bê tông nền, đá 1x2, mác 300 | m3 | 621038 | 31336 | 33126 | 685500
AF.42136 | Bê tông thuỷ công đổ bằng cần cẩu 25T, bê tông nền, đá 2x4, mác 150 | m3 | 430866 | 31336 | 33126 | 495328
AF.42137 | Bê tông thuỷ công đổ bằng cần cẩu 25T, bê tông nền, đá 2x4, mác 200 | m3 | 481540 | 31336 | 33126 | 546002
AF.42138 | Bê tông thuỷ công đổ bằng cần cẩu 25T, bê tông nền, đá 2x4, mác 250 | m3 | 534440 | 31336 | 33126 | 598902
AF.42139 | Bê tông thuỷ công đổ bằng cần cẩu 25T, bê tông nền, đá 2x4, mác 300 | m3 | 575295 | 31336 | 33126 | 639757
AF.42212 | Bê tông thuỷ công đổ bằng cần cẩu 25T, bê tông tường cánh, tường biên, chiều dày <=0,45m, đá 1x2, mác 200 | m3 | 615284 | 172276 | 52429 | 839989
AF.42213 | Bê tông thuỷ công đổ bằng cần cẩu 25T, bê tông tường cánh, tường biên, chiều dày <=0,45m, đá 1x2, mác 250 | m3 | 676236 | 172276 | 52429 | 900941
AF.42214 | Bê tông thuỷ công đổ bằng cần cẩu 25T, bê tông tường cánh, tường biên, chiều dày <=0,45m, đá 1x2, mác 300 | m3 | 719682 | 172276 | 52429 | 944387
AF.42215 | Bê tông thuỷ công đổ bằng cần cẩu 25T, bê tông tường cánh, tường biên, chiều dày <=0,45m, đá 1x2, mác 350 | m3 | 711373 | 172276 | 52429 | 936078
AF.42216 | Bê tông thuỷ công đổ bằng cần cẩu 25T, bê tông tường cánh, tường biên, chiều dày <=0,45m, đá 2x4, mác 200 | m3 | 580862 | 172276 | 52429 | 805567
AF.42217 | Bê tông thuỷ công đổ bằng cần cẩu 25T, bê tông tường cánh, tường biên, chiều dày <=0,45m, đá 2x4, mác 250 | m3 | 633504 | 172276 | 52429 | 858209
AF.42218 | Bê tông thuỷ công đổ bằng cần cẩu 25T, bê tông tường cánh, tường biên, chiều dày <=0,45m, đá 2x4, mác 300 | m3 | 674161 | 172276 | 52429 | 898866
AF.42219 | Bê tông thuỷ công đổ bằng cần cẩu 25T, bê tông tường cánh, tường biên, chiều dày <=0,45m, đá 2x4, mác 350 | m3 | 667199 | 172276 | 52429 | 891904
AF.42222 | Bê tông thuỷ công đổ bằng cần cẩu 25T, bê tông tường cánh, tường biên, chiều dày <=1m, đá 1x2, mác 200 | m3 | 554804 | 155958 | 52429 | 763191
AF.42223 | Bê tông thuỷ công đổ bằng cần cẩu 25T, bê tông tường cánh, tường biên, chiều dày <=1m, đá 1x2, mác 250 | m3 | 615756 | 155958 | 52429 | 824143
AF.42224 | Bê tông thuỷ công đổ bằng cần cẩu 25T, bê tông tường cánh, tường biên, chiều dày <=1m, đá 1x2, mác 300 | m3 | 659202 | 155958 | 52429 | 867589
AF.42225 | Bê tông thuỷ công đổ bằng cần cẩu 25T, bê tông tường cánh, tường biên, chiều dày <=1m, đá 1x2, mác 350 | m3 | 650894 | 155958 | 52429 | 859281
AF.42226 | Bê tông thuỷ công đổ bằng cần cẩu 25T, bê tông tường cánh, tường biên, chiều dày <=1m, đá2x4, mác 200 | m3 | 520382 | 155958 | 52429 | 728769
AF.42227 | Bê tông thuỷ công đổ bằng cần cẩu 25T, bê tông tường cánh, tường biên, chiều dày <=1m, đá2x4, mác 250 | m3 | 573025 | 155958 | 52429 | 781412
AF.42228 | Bê tông thuỷ công đổ bằng cần cẩu 25T, bê tông tường cánh, tường biên, chiều dày <=1m, đá2x4, mác 300 | m3 | 613682 | 155958 | 52429 | 822069
AF.42229 | Bê tông thuỷ công đổ bằng cần cẩu 25T, bê tông tường cánh, tường biên, chiều dày <=1m, đá2x4, mác 350 | m3 | 606720 | 155958 | 52429 | 815107
AF.42232 | Bê tông thuỷ công đổ bằng cần cẩu 25T, bê tông tường cánh, tường biên, chiều dày <=2m, đá 1x2, mác 200 | m3 | 542454 | 140339 | 48817 | 731610
AF.42233 | Bê tông thuỷ công đổ bằng cần cẩu 25T, bê tông tường cánh, tường biên, chiều dày <=2m, đá 1x2, mác 250 | m3 | 603406 | 140339 | 48817 | 792562
AF.42234 | Bê tông thuỷ công đổ bằng cần cẩu 25T, bê tông tường cánh, tường biên, chiều dày <=2m, đá 1x2, mác 300 | m3 | 646852 | 140339 | 48817 | 836008
AF.42235 | Bê tông thuỷ công đổ bằng cần cẩu 25T, bê tông tường cánh, tường biên, chiều dày <=2m, đá 1x2, mác 350 | m3 | 638543 | 140339 | 48817 | 827699
AF.42236 | Bê tông thuỷ công đổ bằng cần cẩu 25T, bê tông tường cánh, tường biên, chiều dày <=2m, đá 2x4, mác 200 | m3 | 508032 | 140339 | 48817 | 697188
AF.42237 | Bê tông thuỷ công đổ bằng cần cẩu 25T, bê tông tường cánh, tường biên, chiều dày <=2m, đá 2x4, mác 250 | m3 | 560674 | 140339 | 48817 | 749830
AF.42238 | Bê tông thuỷ công đổ bằng cần cẩu 25T, bê tông tường cánh, tường biên, chiều dày <=2m, đá 2x4, mác 300 | m3 | 601331 | 140339 | 48817 | 790487
AF.42239 | Bê tông thuỷ công đổ bằng cần cẩu 25T, bê tông tường cánh, tường biên, chiều dày <=2m, đá 2x4, mác 350 | m3 | 594369 | 140339 | 48817 | 783525
AF.42242 | Bê tông thuỷ công đổ bằng cần cẩu 25T, bê tông tường cánh, tường biên, chiều dày <=3m, đá 1x2, mác 200 | m3 | 534211 | 126293 | 48817 | 709321
AF.42243 | Bê tông thuỷ công đổ bằng cần cẩu 25T, bê tông tường cánh, tường biên, chiều dày <=3m, đá 1x2, mác 250 | m3 | 595163 | 126293 | 48817 | 770273
AF.42244 | Bê tông thuỷ công đổ bằng cần cẩu 25T, bê tông tường cánh, tường biên, chiều dày <=3m, đá 1x2, mác 300 | m3 | 638609 | 126293 | 48817 | 813719
AF.42245 | Bê tông thuỷ công đổ bằng cần cẩu 25T, bê tông tường cánh, tường biên, chiều dày <=3m, đá 1x2, mác 350 | m3 | 630300 | 126293 | 48817 | 805410
AF.42246 | Bê tông thuỷ công đổ bằng cần cẩu 25T, bê tông tường cánh, tường biên, chiều dày <=3m, đá 2x4, mác 200 | m3 | 499789 | 126293 | 48817 | 674899
AF.42247 | Bê tông thuỷ công đổ bằng cần cẩu 25T, bê tông tường cánh, tường biên, chiều dày <=3m, đá 2x4, mác 250 | m3 | 552432 | 126293 | 48817 | 727542
AF.42248 | Bê tông thuỷ công đổ bằng cần cẩu 25T, bê tông tường cánh, tường biên, chiều dày <=3m, đá 2x4, mác 300 | m3 | 593088 | 126293 | 48817 | 768198
AF.42249 | Bê tông thuỷ công đổ bằng cần cẩu 25T, bê tông tường cánh, tường biên, chiều dày <=3m, đá 2x4, mác 350 | m3 | 586126 | 126293 | 48817 | 761236
AF.42252 | Bê tông thuỷ công đổ bằng cần cẩu 25T, bê tông tường cánh, tường biên, chiều dày <=5m, đá 1x2, mác 200 | m3 | 528037 | 113646 | 43398 | 685081
AF.42253 | Bê tông thuỷ công đổ bằng cần cẩu 25T, bê tông tường cánh, tường biên, chiều dày <=5m, đá 1x2, mác 250 | m3 | 588989 | 113646 | 43398 | 746033
AF.42254 | Bê tông thuỷ công đổ bằng cần cẩu 25T, bê tông tường cánh, tường biên, chiều dày <=5m, đá 1x2, mác 300 | m3 | 632435 | 113646 | 43398 | 789479
AF.42255 | Bê tông thuỷ công đổ bằng cần cẩu 25T, bê tông tường cánh, tường biên, chiều dày <=5m, đá 1x2, mác 350 | m3 | 624126 | 113646 | 43398 | 781170
AF.42256 | Bê tông thuỷ công đổ bằng cần cẩu 25T, bê tông tường cánh, tường biên, chiều dày <=5m, đá 2x4, mác 200 | m3 | 493614 | 113646 | 43398 | 650658
AF.42257 | Bê tông thuỷ công đổ bằng cần cẩu 25T, bê tông tường cánh, tường biên, chiều dày <=5m, đá 2x4, mác 250 | m3 | 546257 | 113646 | 43398 | 703301
AF.42258 | Bê tông thuỷ công đổ bằng cần cẩu 25T, bê tông tường cánh, tường biên, chiều dày <=5m, đá 2x4, mác 300 | m3 | 586914 | 113646 | 43398 | 743958
AF.42259 | Bê tông thuỷ công đổ bằng cần cẩu 25T, bê tông tường cánh, tường biên, chiều dày <=5m, đá 2x4, mác 350 | m3 | 579952 | 113646 | 43398 | 736996
AF.42262 | Bê tông thuỷ công đổ bằng cần cẩu 25T, bê tông tường cánh, tường biên, chiều dày >5m, đá 1x2, mác 200 | m3 | 523916 | 102282 | 39786 | 665984
AF.42263 | Bê tông thuỷ công đổ bằng cần cẩu 25T, bê tông tường cánh, tường biên, chiều dày >5m, đá 1x2, mác 250 | m3 | 584868 | 102282 | 39786 | 726936
AF.42264 | Bê tông thuỷ công đổ bằng cần cẩu 25T, bê tông tường cánh, tường biên, chiều dày >5m, đá 1x2, mác 300 | m3 | 628314 | 102282 | 39786 | 770382
AF.42265 | Bê tông thuỷ công đổ bằng cần cẩu 25T, bê tông tường cánh, tường biên, chiều dày >5m, đá 1x2, mác 350 | m3 | 620006 | 102282 | 39786 | 762074
AF.42266 | Bê tông thuỷ công đổ bằng cần cẩu 25T, bê tông tường cánh, tường biên, chiều dày >5m, đá 2x4, mác 200 | m3 | 489494 | 102282 | 39786 | 631562
AF.42267 | Bê tông thuỷ công đổ bằng cần cẩu 25T, bê tông tường cánh, tường biên, chiều dày >5m, đá 2x4, mác 250 | m3 | 542137 | 102282 | 39786 | 684205
AF.42268 | Bê tông thuỷ công đổ bằng cần cẩu 25T, bê tông tường cánh, tường biên, chiều dày >5m, đá 2x4, mác 300 | m3 | 582794 | 102282 | 39786 | 724862
AF.42269 | Bê tông thuỷ công đổ bằng cần cẩu 25T, bê tông tường cánh, tường biên, chiều dày >5m, đá 2x4, mác 350 | m3 | 575832 | 102282 | 39786 | 717900
AF.42312 | Bê tông thuỷ công đổ bằng cần cẩu 25T, bê tông tường trụ pin, trụ biên, chiều dày <=0,45m, đá 1x2, mác 200 | m3 | 615284 | 184515 | 52429 | 852228
AF.42313 | Bê tông thuỷ công đổ bằng cần cẩu 25T, bê tông tường trụ pin, trụ biên, chiều dày <=0,45m, đá 1x2, mác 250 | m3 | 676236 | 184515 | 52429 | 913180
AF.42314 | Bê tông thuỷ công đổ bằng cần cẩu 25T, bê tông tường trụ pin, trụ biên, chiều dày <=0,45m, đá 1x2, mác 300 | m3 | 719682 | 184515 | 52429 | 956626
AF.42315 | Bê tông thuỷ công đổ bằng cần cẩu 25T, bê tông tường trụ pin, trụ biên, chiều dày <=0,45m, đá 1x2, mác 350 | m3 | 711373 | 184515 | 52429 | 948317
AF.42316 | Bê tông thuỷ công đổ bằng cần cẩu 25T, bê tông tường trụ pin, trụ biên, chiều dày <=0,45m, đá 2x4, mác 200 | m3 | 580862 | 184515 | 52429 | 817806
AF.42317 | Bê tông thuỷ công đổ bằng cần cẩu 25T, bê tông tường trụ pin, trụ biên, chiều dày <=0,45m, đá 2x4, mác 250 | m3 | 633504 | 184515 | 52429 | 870448
AF.42318 | Bê tông thuỷ công đổ bằng cần cẩu 25T, bê tông tường trụ pin, trụ biên, chiều dày <=0,45m, đá 2x4, mác 300 | m3 | 674161 | 184515 | 52429 | 911105
AF.42319 | Bê tông thuỷ công đổ bằng cần cẩu 25T, bê tông tường trụ pin, trụ biên, chiều dày <=0,45m, đá 2x4, mác 350 | m3 | 667199 | 184515 | 52429 | 904143
AF.42322 | Bê tông thuỷ công đổ bằng cần cẩu 25T, bê tông tường trụ pin, trụ biên, chiều dày <=1m, đá 1x2, mác 200 | m3 | 554804 | 166448 | 52429 | 773681
AF.42323 | Bê tông thuỷ công đổ bằng cần cẩu 25T, bê tông tường trụ pin, trụ biên, chiều dày <=1m, đá 1x2, mác 250 | m3 | 615756 | 166448 | 52429 | 834633
AF.42324 | Bê tông thuỷ công đổ bằng cần cẩu 25T, bê tông tường trụ pin, trụ biên, chiều dày <=1m, đá 1x2, mác 300 | m3 | 659202 | 166448 | 52429 | 878079
AF.42325 | Bê tông thuỷ công đổ bằng cần cẩu 25T, bê tông tường trụ pin, trụ biên, chiều dày <=1m, đá 1x2, mác 350 | m3 | 650894 | 166448 | 52429 | 869771
AF.42326 | Bê tông thuỷ công đổ bằng cần cẩu 25T, bê tông tường trụ pin, trụ biên, chiều dày <=1m, đá 2x4, mác 200 | m3 | 520382 | 166448 | 52429 | 739259
AF.42327 | Bê tông thuỷ công đổ bằng cần cẩu 25T, bê tông tường trụ pin, trụ biên, chiều dày <=1m, đá 2x4, mác 250 | m3 | 573025 | 166448 | 52429 | 791902
AF.42328 | Bê tông thuỷ công đổ bằng cần cẩu 25T, bê tông tường trụ pin, trụ biên, chiều dày <=1m, đá 2x4, mác 300 | m3 | 613682 | 166448 | 52429 | 832559
AF.42329 | Bê tông thuỷ công đổ bằng cần cẩu 25T, bê tông tường trụ pin, trụ biên, chiều dày <=1m, đá 2x4, mác 350 | m3 | 606720 | 166448 | 52429 | 825597
AF.42332 | Bê tông thuỷ công đổ bằng cần cẩu 25T, bê tông tường trụ pin, trụ biên, chiều dày <=2m, đá 1x2, mác 200 | m3 | 542454 | 149780 | 48817 | 741051
AF.42333 | Bê tông thuỷ công đổ bằng cần cẩu 25T, bê tông tường trụ pin, trụ biên, chiều dày <=2m, đá 1x2, mác 250 | m3 | 603406 | 149780 | 48817 | 802003
AF.42334 | Bê tông thuỷ công đổ bằng cần cẩu 25T, bê tông tường trụ pin, trụ biên, chiều dày <=2m, đá 1x2, mác 300 | m3 | 646852 | 149780 | 48817 | 845449
AF.42335 | Bê tông thuỷ công đổ bằng cần cẩu 25T, bê tông tường trụ pin, trụ biên, chiều dày <=2m, đá 1x2, mác 350 | m3 | 638543 | 149780 | 48817 | 837140
AF.42336 | Bê tông thuỷ công đổ bằng cần cẩu 25T, bê tông tường trụ pin, trụ biên, chiều dày <=2m, đá 2x4, mác 200 | m3 | 508032 | 149780 | 48817 | 706629
AF.42337 | Bê tông thuỷ công đổ bằng cần cẩu 25T, bê tông tường trụ pin, trụ biên, chiều dày <=2m, đá 2x4, mác 250 | m3 | 560674 | 149780 | 48817 | 759271
AF.42338 | Bê tông thuỷ công đổ bằng cần cẩu 25T, bê tông tường trụ pin, trụ biên, chiều dày <=2m, đá 2x4, mác 300 | m3 | 601331 | 149780 | 48817 | 799928
AF.42339 | Bê tông thuỷ công đổ bằng cần cẩu 25T, bê tông tường trụ pin, trụ biên, chiều dày <=2m, đá 2x4, mác 350 | m3 | 594369 | 149780 | 48817 | 792966
AF.42342 | Bê tông thuỷ công đổ bằng cần cẩu 25T, bê tông tường trụ pin, trụ biên, chiều dày >2m, đá 1x2, mác 200 | m3 | 534211 | 134802 | 48817 | 717830
AF.42343 | Bê tông thuỷ công đổ bằng cần cẩu 25T, bê tông tường trụ pin, trụ biên, chiều dày >2m, đá 1x2, mác 250 | m3 | 595163 | 134802 | 48817 | 778782
AF.42344 | Bê tông thuỷ công đổ bằng cần cẩu 25T, bê tông tường trụ pin, trụ biên, chiều dày >2m, đá 1x2, mác 300 | m3 | 638609 | 134802 | 48817 | 822228
AF.42345 | Bê tông thuỷ công đổ bằng cần cẩu 25T, bê tông tường trụ pin, trụ biên, chiều dày >2m, đá 1x2, mác 350 | m3 | 630300 | 134802 | 48817 | 813919
AF.42346 | Bê tông thuỷ công đổ bằng cần cẩu 25T, bê tông tường trụ pin, trụ biên, chiều dày >2m, đá 2x4, mác 200 | m3 | 499789 | 134802 | 48817 | 683408
AF.42347 | Bê tông thuỷ công đổ bằng cần cẩu 25T, bê tông tường trụ pin, trụ biên, chiều dày >2m, đá 2x4, mác 250 | m3 | 552432 | 134802 | 48817 | 736051
AF.42348 | Bê tông thuỷ công đổ bằng cần cẩu 25T, bê tông tường trụ pin, trụ biên, chiều dày >2m, đá 2x4, mác 300 | m3 | 593088 | 134802 | 48817 | 776707
AF.42349 | Bê tông thuỷ công đổ bằng cần cẩu 25T, bê tông tường trụ pin, trụ biên, chiều dày >2m, đá 2x4, mác 350 | m3 | 586126 | 134802 | 48817 | 769745
AF.42412 | Bê tông thuỷ công đổ bằng cần cẩu 25T, bê tông tường thượng lưu đập, chiều dày <=0,45m, đá 1x2, mác 200 | m3 | 565470 | 137833 | 48817 | 752120
AF.42413 | Bê tông thuỷ công đổ bằng cần cẩu 25T, bê tông tường thượng lưu đập, chiều dày <=0,45m, đá 1x2, mác 250 | m3 | 626422 | 137833 | 48817 | 813072
AF.42414 | Bê tông thuỷ công đổ bằng cần cẩu 25T, bê tông tường thượng lưu đập, chiều dày <=0,45m, đá 1x2, mác 300 | m3 | 669868 | 137833 | 48817 | 856518
AF.42415 | Bê tông thuỷ công đổ bằng cần cẩu 25T, bê tông tường thượng lưu đập, chiều dày <=0,45m, đá 1x2, mác 350 | m3 | 661559 | 137833 | 48817 | 848209
AF.42416 | Bê tông thuỷ công đổ bằng cần cẩu 25T, bê tông tường thượng lưu đập, chiều dày <=0,45m, đá 2x4, mác 200 | m3 | 531047 | 137833 | 48817 | 717697
AF.42417 | Bê tông thuỷ công đổ bằng cần cẩu 25T, bê tông tường thượng lưu đập, chiều dày <=0,45m, đá 2x4, mác 250 | m3 | 583690 | 137833 | 48817 | 770340
AF.42418 | Bê tông thuỷ công đổ bằng cần cẩu 25T, bê tông tường thượng lưu đập, chiều dày <=0,45m, đá 2x4, mác 300 | m3 | 624347 | 137833 | 48817 | 810997
AF.42419 | Bê tông thuỷ công đổ bằng cần cẩu 25T, bê tông tường thượng lưu đập, chiều dày <=0,45m, đá 2x4, mác 350 | m3 | 617385 | 137833 | 48817 | 804035
AF.42422 | Bê tông thuỷ công đổ bằng cần cẩu 25T, bê tông tường thượng lưu đập, chiều dày <=1m, đá 1x2, mác 200 | m3 | 534215 | 124778 | 48817 | 707810
AF.42423 | Bê tông thuỷ công đổ bằng cần cẩu 25T, bê tông tường thượng lưu đập, chiều dày <=1m, đá 1x2, mác 250 | m3 | 595167 | 124778 | 48817 | 768762
AF.42424 | Bê tông thuỷ công đổ bằng cần cẩu 25T, bê tông tường thượng lưu đập, chiều dày <=1m, đá 1x2, mác 300 | m3 | 638613 | 124778 | 48817 | 812208
AF.42425 | Bê tông thuỷ công đổ bằng cần cẩu 25T, bê tông tường thượng lưu đập, chiều dày <=1m, đá 1x2, mác 350 | m3 | 630304 | 124778 | 48817 | 803899
AF.42426 | Bê tông thuỷ công đổ bằng cần cẩu 25T, bê tông tường thượng lưu đập, chiều dày <=1m, đá 2x4, mác 200 | m3 | 499792 | 124778 | 48817 | 673387
AF.42427 | Bê tông thuỷ công đổ bằng cần cẩu 25T, bê tông tường thượng lưu đập, chiều dày <=1m, đá 2x4, mác 250 | m3 | 552435 | 124778 | 48817 | 726030
AF.42428 | Bê tông thuỷ công đổ bằng cần cẩu 25T, bê tông tường thượng lưu đập, chiều dày <=1m, đá 2x4, mác 300 | m3 | 593092 | 124778 | 48817 | 766687
AF.42429 | Bê tông thuỷ công đổ bằng cần cẩu 25T, bê tông tường thượng lưu đập, chiều dày <=1m, đá 2x4, mác 350 | m3 | 586130 | 124778 | 48817 | 759725
AF.42432 | Bê tông thuỷ công đổ bằng cần cẩu 25T, bê tông tường thượng lưu đập, chiều dày <=2m, đá 1x2, mác 200 | m3 | 528040 | 112248 | 43398 | 683686
AF.42433 | Bê tông thuỷ công đổ bằng cần cẩu 25T, bê tông tường thượng lưu đập, chiều dày <=2m, đá 1x2, mác 250 | m3 | 588992 | 112248 | 43398 | 744638
AF.42434 | Bê tông thuỷ công đổ bằng cần cẩu 25T, bê tông tường thượng lưu đập, chiều dày <=2m, đá 1x2, mác 300 | m3 | 632437 | 112248 | 43398 | 788083
AF.42435 | Bê tông thuỷ công đổ bằng cần cẩu 25T, bê tông tường thượng lưu đập, chiều dày <=2m, đá 1x2, mác 350 | m3 | 624129 | 112248 | 43398 | 779775
AF.42436 | Bê tông thuỷ công đổ bằng cần cẩu 25T, bê tông tường thượng lưu đập, chiều dày <=2m, đá 2x4, mác 200 | m3 | 493617 | 112248 | 43398 | 649263
AF.42437 | Bê tông thuỷ công đổ bằng cần cẩu 25T, bê tông tường thượng lưu đập, chiều dày <=2m, đá 2x4, mác 250 | m3 | 546260 | 112248 | 43398 | 701906
AF.42438 | Bê tông thuỷ công đổ bằng cần cẩu 25T, bê tông tường thượng lưu đập, chiều dày <=2m, đá 2x4, mác 300 | m3 | 586917 | 112248 | 43398 | 742563
AF.42439 | Bê tông thuỷ công đổ bằng cần cẩu 25T, bê tông tường thượng lưu đập, chiều dày <=2m, đá 2x4, mác 350 | m3 | 579955 | 112248 | 43398 | 735601
AF.42442 | Bê tông thuỷ công đổ bằng cần cẩu 25T, bê tông tường thượng lưu đập, chiều dày >2m, đá 1x2, mác 200 | m3 | 523918 | 101058 | 43398 | 668374
AF.42443 | Bê tông thuỷ công đổ bằng cần cẩu 25T, bê tông tường thượng lưu đập, chiều dày >2m, đá 1x2, mác 250 | m3 | 584870 | 101058 | 43398 | 729326
AF.42444 | Bê tông thuỷ công đổ bằng cần cẩu 25T, bê tông tường thượng lưu đập, chiều dày >2m, đá 1x2, mác 300 | m3 | 628316 | 101058 | 43398 | 772772
AF.42445 | Bê tông thuỷ công đổ bằng cần cẩu 25T, bê tông tường thượng lưu đập, chiều dày >2m, đá 1x2, mác 350 | m3 | 620008 | 101058 | 43398 | 764464
AF.42446 | Bê tông thuỷ công đổ bằng cần cẩu 25T, bê tông tường thượng lưu đập, chiều dày >2m, đá 2x4, mác 200 | m3 | 489496 | 101058 | 43398 | 633952
AF.42447 | Bê tông thuỷ công đổ bằng cần cẩu 25T, bê tông tường thượng lưu đập, chiều dày >2m, đá 2x4, mác 250 | m3 | 542139 | 101058 | 43398 | 686595
AF.42448 | Bê tông thuỷ công đổ bằng cần cẩu 25T, bê tông tường thượng lưu đập, chiều dày >2m, đá 2x4, mác 300 | m3 | 582795 | 101058 | 43398 | 727251
AF.42449 | Bê tông thuỷ công đổ bằng cần cẩu 25T, bê tông tường thượng lưu đập, chiều dày >2m, đá 2x4, mác 350 | m3 | 575834 | 101058 | 43398 | 720290
AF.42513 | Bê tông thuỷ công đổ bằng cần cẩu 25T, bê tông phía trong thân đập, đá 1x2, mác 200 | m3 | 518711 | 49538 | 36981 | 605230
AF.42514 | Bê tông thuỷ công đổ bằng cần cẩu 25T, bê tông phía trong thân đập, đá 1x2, mác 250 | m3 | 580266 | 49538 | 36981 | 666785
AF.42515 | Bê tông thuỷ công đổ bằng cần cẩu 25T, bê tông phía trong thân đập, đá 1x2, mác 300 | m3 | 624142 | 49538 | 36981 | 710661
AF.42516 | Bê tông thuỷ công đổ bằng cần cẩu 25T, bê tông phía trong thân đập, đá 1x2, mác 350 | m3 | 615751 | 49538 | 36981 | 702270
AF.42523 | Bê tông thuỷ công đổ bằng cần cẩu 25T, bê tông mặt cong đập tràn, đá 1x2, mác 200 | m3 | 518711 | 188070 | 43832 | 750613
AF.42524 | Bê tông thuỷ công đổ bằng cần cẩu 25T, bê tông mặt cong đập tràn, đá 1x2, mác 250 | m3 | 580266 | 188070 | 43832 | 812168
AF.42525 | Bê tông thuỷ công đổ bằng cần cẩu 25T, bê tông mặt cong đập tràn, đá 1x2, mác 300 | m3 | 624142 | 188070 | 43832 | 856044
AF.42526 | Bê tông thuỷ công đổ bằng cần cẩu 25T, bê tông mặt cong đập tràn, đá 1x2, mác 350 | m3 | 615751 | 188070 | 43832 | 847653
AF.42533 | Bê tông thuỷ công đổ bằng cần cẩu 25T, bê tông mũi phóng, đá 1x2, mác 200 | m3 | 518711 | 106769 | 36981 | 662461
AF.42534 | Bê tông thuỷ công đổ bằng cần cẩu 25T, bê tông mũi phóng, đá 1x2, mác 250 | m3 | 580266 | 106769 | 36981 | 724016
AF.42535 | Bê tông thuỷ công đổ bằng cần cẩu 25T, bê tông mũi phóng, đá 1x2, mác 300 | m3 | 624142 | 106769 | 36981 | 767892
AF.42536 | Bê tông thuỷ công đổ bằng cần cẩu 25T, bê tông mũi phóng, đá 1x2, mác 350 | m3 | 615751 | 106769 | 36981 | 759501
AF.42543 | Bê tông thuỷ công đổ bằng cần cẩu 25T, bê tông dốc nước, đá 1x2, mác 200 | m3 | 513625 | 89344 | 36981 | 639950
AF.42544 | Bê tông thuỷ công đổ bằng cần cẩu 25T, bê tông dốc nước, đá 1x2, mác 250 | m3 | 574577 | 89344 | 36981 | 700902
AF.42545 | Bê tông thuỷ công đổ bằng cần cẩu 25T, bê tông dốc nước, đá 1x2, mác 300 | m3 | 618023 | 89344 | 36981 | 744348
AF.42546 | Bê tông thuỷ công đổ bằng cần cẩu 25T, bê tông dốc nước, đá 1x2, mác 350 | m3 | 609715 | 89344 | 36981 | 736040
AF.42613 | Bê tông thuỷ công đổ bằng cần cẩu 25T, bê tông tháp điều áp, chiều cao <=25m, đá 1x2, mác 200 | m3 | 518711 | 248274 | 52429 | 819414
AF.42614 | Bê tông thuỷ công đổ bằng cần cẩu 25T, bê tông tháp điều áp, chiều cao <=25m, đá 1x2, mác 250 | m3 | 580266 | 248274 | 52429 | 880969
AF.42615 | Bê tông thuỷ công đổ bằng cần cẩu 25T, bê tông tháp điều áp, chiều cao <=25m, đá 1x2, mác 300 | m3 | 624142 | 248274 | 52429 | 924845
AF.42616 | Bê tông thuỷ công đổ bằng cần cẩu 25T, bê tông tháp điều áp, chiều cao <=25m, đá 1x2, mác 350 | m3 | 615751 | 248274 | 52429 | 916454
AF.42623 | Bê tông thuỷ công đổ bằng cần cẩu 25T, bê tông tháp điều áp , chiều cao >25m, đá 1x2, mác 200 | m3 | 518711 | 277997 | 57847 | 854555
AF.42624 | Bê tông thuỷ công đổ bằng cần cẩu 25T, bê tông tháp điều áp , chiều cao >25m, đá 1x2, mác 250 | m3 | 580266 | 277997 | 57847 | 916110
AF.42625 | Bê tông thuỷ công đổ bằng cần cẩu 25T, bê tông tháp điều áp , chiều cao >25m, đá 1x2, mác 300 | m3 | 624142 | 277997 | 57847 | 959986
AF.42626 | Bê tông thuỷ công đổ bằng cần cẩu 25T, bê tông tháp điều áp , chiều cao >25m, đá 1x2, mác 350 | m3 | 615751 | 277997 | 57847 | 951595
AF.42712 | Bê tông thuỷ công đổ bằng cần cẩu 25T, bê tông mố đỡ, mố néo đường ống áp lực, đá 1x2, mác 200 | m3 | 513625 | 115395 | 57847 | 686867
AF.42713 | Bê tông thuỷ công đổ bằng cần cẩu 25T, bê tông mố đỡ, mố néo đường ống áp lực, đá 1x2, mác 250 | m3 | 574577 | 115395 | 57847 | 747819
AF.42714 | Bê tông thuỷ công đổ bằng cần cẩu 25T, bê tông mố đỡ, mố néo đường ống áp lực, đá 1x2, mác 300 | m3 | 618023 | 115395 | 57847 | 791265
AF.42715 | Bê tông thuỷ công đổ bằng cần cẩu 25T, bê tông mố đỡ, mố néo đường ống áp lực, đá 1x2, mác 350 | m3 | 609715 | 115395 | 57847 | 782957
AF.42716 | Bê tông thuỷ công đổ bằng cần cẩu 25T, bê tông mố đỡ, mố néo đường ống áp lực, đá 2x4, mác 200 | m3 | 479203 | 115395 | 57847 | 652445
AF.42717 | Bê tông thuỷ công đổ bằng cần cẩu 25T, bê tông mố đỡ, mố néo đường ống áp lực, đá 2x4, mác 250 | m3 | 531846 | 115395 | 57847 | 705088
AF.42718 | Bê tông thuỷ công đổ bằng cần cẩu 25T, bê tông mố đỡ, mố néo đường ống áp lực, đá 2x4, mác 300 | m3 | 572503 | 115395 | 57847 | 745745
AF.42719 | Bê tông thuỷ công đổ bằng cần cẩu 25T, bê tông mố đỡ, mố néo đường ống áp lực, đá 2x4, mác 350 | m3 | 565541 | 115395 | 57847 | 738783
AF.42723 | Bê tông thuỷ công đổ bằng cần cẩu 25T, bê tông bọc đường ống thép áp lực, đá 1x2, mác 200 | m3 | 573319 | 153205 | 48817 | 775341
AF.42724 | Bê tông thuỷ công đổ bằng cần cẩu 25T, bê tông bọc đường ống thép áp lực, đá 1x2, mác 250 | m3 | 634271 | 153205 | 48817 | 836293
AF.42725 | Bê tông thuỷ công đổ bằng cần cẩu 25T, bê tông bọc đường ống thép áp lực, đá 1x2, mác 300 | m3 | 677716 | 153205 | 48817 | 879738
AF.42726 | Bê tông thuỷ công đổ bằng cần cẩu 25T, bê tông bọc đường ống thép áp lực, đá 1x2, mác 350 | m3 | 669408 | 153205 | 48817 | 871430
AF.42732 | Bê tông thuỷ công đổ bằng cần cẩu 25T, bê tông đỡ máy phát, đá 1x2, mác 200 | m3 | 518711 | 150579 | 43398 | 712688
AF.42733 | Bê tông thuỷ công đổ bằng cần cẩu 25T, bê tông đỡ máy phát, đá 1x2, mác 250 | m3 | 580266 | 150579 | 43398 | 774243
AF.42734 | Bê tông thuỷ công đổ bằng cần cẩu 25T, bê tông đỡ máy phát, đá 1x2, mác 300 | m3 | 624142 | 150579 | 43398 | 818119
AF.42735 | Bê tông thuỷ công đổ bằng cần cẩu 25T, bê tông đỡ máy phát, đá 1x2, mác 350 | m3 | 615751 | 150579 | 43398 | 809728
AF.42736 | Bê tông thuỷ công đổ bằng cần cẩu 25T, bê tông đỡ máy phát, đá 2x4, mác 200 | m3 | 483947 | 150579 | 43398 | 677924
AF.42737 | Bê tông thuỷ công đổ bằng cần cẩu 25T, bê tông đỡ máy phát, đá 2x4, mác 250 | m3 | 537112 | 150579 | 43398 | 731089
AF.42738 | Bê tông thuỷ công đổ bằng cần cẩu 25T, bê tông đỡ máy phát, đá 2x4, mác 300 | m3 | 578171 | 150579 | 43398 | 772148
AF.42739 | Bê tông thuỷ công đổ bằng cần cẩu 25T, bê tông đỡ máy phát, đá 2x4, mác 350 | m3 | 571140 | 150579 | 43398 | 765117
AF.42743 | Bê tông thuỷ công đổ bằng cần cẩu 25T, bê tông mái kênh, mái hố xói, đá 1x2, mác 200 | m3 | 513625 | 112559 | 48817 | 675001
AF.42744 | Bê tông thuỷ công đổ bằng cần cẩu 25T, bê tông mái kênh, mái hố xói, đá 1x2, mác 250 | m3 | 574577 | 112559 | 48817 | 735953
AF.42745 | Bê tông thuỷ công đổ bằng cần cẩu 25T, bê tông mái kênh, mái hố xói, đá 1x2, mác 300 | m3 | 618023 | 112559 | 48817 | 779399
AF.42746 | Bê tông thuỷ công đổ bằng cần cẩu 25T, bê tông mái kênh, mái hố xói, đá 1x2, mác 350 | m3 | 609715 | 112559 | 48817 | 771091
AF.42753 | Bê tông thuỷ công đổ bằng cần cẩu 25T, bê tông buồng xoắn, đá 1x2, mác 200 | m3 | 549594 | 183846 | 43398 | 776838
AF.42754 | Bê tông thuỷ công đổ bằng cần cẩu 25T, bê tông buồng xoắn, đá 1x2, mác 250 | m3 | 610546 | 183846 | 43398 | 837790
AF.42755 | Bê tông thuỷ công đổ bằng cần cẩu 25T, bê tông buồng xoắn, đá 1x2, mác 300 | m3 | 653992 | 183846 | 43398 | 881236
AF.42756 | Bê tông thuỷ công đổ bằng cần cẩu 25T, bê tông buồng xoắn, đá 1x2, mác 350 | m3 | 645684 | 183846 | 43398 | 872928
AF.42763 | Bê tông thuỷ công đổ bằng cần cẩu 25T, bê tông ống hút đá 1x2, mác 200 | m3 | 549594 | 151329 | 43398 | 744321
AF.42764 | Bê tông thuỷ công đổ bằng cần cẩu 25T, bê tông ống hút đá 1x2, mác 250 | m3 | 610546 | 151329 | 43398 | 805273
AF.42765 | Bê tông thuỷ công đổ bằng cần cẩu 25T, bê tông ống hút đá 1x2, mác 300 | m3 | 653992 | 151329 | 43398 | 848719
AF.42766 | Bê tông thuỷ công đổ bằng cần cẩu 25T, bê tông ống hút đá 1x2, mác 350 | m3 | 645684 | 151329 | 43398 | 840411
AF.42773 | Bê tông thuỷ công đổ bằng cần cẩu 25T, bê tông sàn dày >=30cm, đá 1x2, mác 200 | m3 | 513625 | 92083 | 48817 | 654525
AF.42774 | Bê tông thuỷ công đổ bằng cần cẩu 25T, bê tông sàn dày >=30cm, đá 1x2, mác 250 | m3 | 574577 | 92083 | 48817 | 715477
AF.42775 | Bê tông thuỷ công đổ bằng cần cẩu 25T, bê tông sàn dày >=30cm, đá 1x2, mác 300 | m3 | 618023 | 92083 | 48817 | 758923
AF.42776 | Bê tông thuỷ công đổ bằng cần cẩu 25T, bê tông sàn dày >=30cm, đá 1x2, mác 350 | m3 | 609715 | 92083 | 48817 | 750615
AF.42813 | Bê tông thuỷ công đổ bằng cần cẩu 16T, bê tông cốt liệu lớn Dmax>=80mm, đá 1x2, mác 200 | m3 | 513625 | 49538 | 68377 | 631540
AF.42814 | Bê tông thuỷ công đổ bằng cần cẩu 16T, bê tông cốt liệu lớn Dmax>=80mm, đá 1x2, mác 250 | m3 | 574577 | 49538 | 68377 | 692492
AF.42815 | Bê tông thuỷ công đổ bằng cần cẩu 16T, bê tông cốt liệu lớn Dmax>=80mm, đá 1x2, mác 300 | m3 | 618023 | 49538 | 68377 | 735938
AF.42816 | Bê tông thuỷ công đổ bằng cần cẩu 16T, bê tông cốt liệu lớn Dmax>=80mm, đá 1x2, mác 350 | m3 | 609715 | 49538 | 68377 | 727630
AF.42913 | Bê tông thuỷ công đổ bằng cần cẩu 25T, bê tông chèn (khe van, khe phai, khe lưới chắn rác, mố đỡ, gối van), đá 1x2, mác 200 | m3 | 709298 | 742490 | 56872 | 1508660
AF.42914 | Bê tông thuỷ công đổ bằng cần cẩu 25T, bê tông chèn (khe van, khe phai, khe lưới chắn rác, mố đỡ, gối van), đá 1x2, mác 250 | m3 | 770251 | 742490 | 56872 | 1569613
AF.42915 | Bê tông thuỷ công đổ bằng cần cẩu 25T, bê tông chèn (khe van, khe phai, khe lưới chắn rác, mố đỡ, gối van), đá 1x2, mác 300 | m3 | 813696 | 742490 | 56872 | 1613058
AF.42916 | Bê tông thuỷ công đổ bằng cần cẩu 25T, bê tông chèn (khe van, khe phai, khe lưới chắn rác, mố đỡ, gối van), đá 1x2, mác 350 | m3 | 805388 | 742490 | 56872 | 1604750
AF.43111 | Bê tông thuỷ công đổ bằng cần cẩu 40T, bê tông lót móng, lấp đầy, mác 100 | m3 | 372674 | 20531 | 41827 | 435032
AF.43112 | Bê tông thuỷ công đổ bằng cần cẩu 40T, bê tông lót móng, lấp đầy, mác 150 | m3 | 424529 | 20531 | 41827 | 486887
AF.43122 | Bê tông thuỷ công đổ bằng cần cẩu 40T, bê tông bản đáy, đá 1x2, mác 150 | m3 | 464657 | 56189 | 47296 | 568142
AF.43123 | Bê tông thuỷ công đổ bằng cần cẩu 40T, bê tông bản đáy, đá 1x2, mác 200 | m3 | 518711 | 56189 | 47296 | 622196
AF.43124 | Bê tông thuỷ công đổ bằng cần cẩu 40T, bê tông bản đáy, đá 1x2, mác 250 | m3 | 580266 | 56189 | 47296 | 683751
AF.43125 | Bê tông thuỷ công đổ bằng cần cẩu 40T, bê tông bản đáy, đá 1x2, mác 300 | m3 | 624142 | 56189 | 47296 | 727627
AF.43126 | Bê tông thuỷ công đổ bằng cần cẩu 40T, bê tông bản đáy, đá 2x4, mác 150 | m3 | 433020 | 56189 | 47296 | 536505
AF.43127 | Bê tông thuỷ công đổ bằng cần cẩu 40T, bê tông bản đáy, đá 2x4, mác 200 | m3 | 483947 | 56189 | 47296 | 587432
AF.43128 | Bê tông thuỷ công đổ bằng cần cẩu 40T, bê tông bản đáy, đá 2x4, mác 250 | m3 | 537112 | 56189 | 47296 | 640597
AF.43129 | Bê tông thuỷ công đổ bằng cần cẩu 40T, bê tông bản đáy, đá 2x4, mác 300 | m3 | 578171 | 56189 | 47296 | 681656
AF.43132 | Bê tông thuỷ công đổ bằng cần cẩu 40T, bê tông nền, đá 1x2, mác 150 | m3 | 462346 | 31336 | 41585 | 535267
AF.43133 | Bê tông thuỷ công đổ bằng cần cẩu 40T, bê tông nền, đá 1x2, mác 200 | m3 | 516131 | 31336 | 41585 | 589052
AF.43134 | Bê tông thuỷ công đổ bằng cần cẩu 40T, bê tông nền, đá 1x2, mác 250 | m3 | 577380 | 31336 | 41585 | 650301
AF.43135 | Bê tông thuỷ công đổ bằng cần cẩu 40T, bê tông nền, đá 1x2, mác 300 | m3 | 621038 | 31336 | 41585 | 693959
AF.43136 | Bê tông thuỷ công đổ bằng cần cẩu 40T, bê tông nền, đá 2x4, mác 150 | m3 | 430866 | 31336 | 41585 | 503787
AF.43137 | Bê tông thuỷ công đổ bằng cần cẩu 40T, bê tông nền, đá 2x4, mác 200 | m3 | 481540 | 31336 | 41585 | 554461
AF.43138 | Bê tông thuỷ công đổ bằng cần cẩu 40T, bê tông nền, đá 2x4, mác 250 | m3 | 534440 | 31336 | 41585 | 607361
AF.43139 | Bê tông thuỷ công đổ bằng cần cẩu 40T, bê tông nền, đá 2x4, mác 300 | m3 | 575295 | 31336 | 41585 | 648216
AF.43212 | Bê tông thuỷ công đổ bằng cần cẩu 40T, bê tông tường cánh, tường biên, chiều dày <=0,45m, đá 1x2, mác 200 | m3 | 615284 | 172276 | 64653 | 852213
AF.43213 | Bê tông thuỷ công đổ bằng cần cẩu 40T, bê tông tường cánh, tường biên, chiều dày <=0,45m, đá 1x2, mác 250 | m3 | 676236 | 172276 | 64653 | 913165
AF.43214 | Bê tông thuỷ công đổ bằng cần cẩu 40T, bê tông tường cánh, tường biên, chiều dày <=0,45m, đá 1x2, mác 300 | m3 | 719682 | 172276 | 64653 | 956611
AF.43215 | Bê tông thuỷ công đổ bằng cần cẩu 40T, bê tông tường cánh, tường biên, chiều dày <=0,45m, đá 1x2, mác 350 | m3 | 711373 | 172276 | 64653 | 948302
AF.43216 | Bê tông thuỷ công đổ bằng cần cẩu 40T, bê tông tường cánh, tường biên, chiều dày <=0,45m, đá 2x4, mác 200 | m3 | 580862 | 172276 | 64653 | 817791
AF.43217 | Bê tông thuỷ công đổ bằng cần cẩu 40T, bê tông tường cánh, tường biên, chiều dày <=0,45m, đá 2x4, mác 250 | m3 | 633504 | 172276 | 64653 | 870433
AF.43218 | Bê tông thuỷ công đổ bằng cần cẩu 40T, bê tông tường cánh, tường biên, chiều dày <=0,45m, đá 2x4, mác 300 | m3 | 674161 | 172276 | 64653 | 911090
AF.43219 | Bê tông thuỷ công đổ bằng cần cẩu 40T, bê tông tường cánh, tường biên, chiều dày <=0,45m, đá 2x4, mác 350 | m3 | 667199 | 172276 | 64653 | 904128
AF.43222 | Bê tông thuỷ công đổ bằng cần cẩu 40T, bê tông tường cánh, tường biên, chiều dày <=1m, đá 1x2, mác 200 | m3 | 554804 | 155958 | 64653 | 775415
AF.43223 | Bê tông thuỷ công đổ bằng cần cẩu 40T, bê tông tường cánh, tường biên, chiều dày <=1m, đá 1x2, mác 250 | m3 | 615756 | 155958 | 64653 | 836367
AF.43224 | Bê tông thuỷ công đổ bằng cần cẩu 40T, bê tông tường cánh, tường biên, chiều dày <=1m, đá 1x2, mác 300 | m3 | 659202 | 155958 | 64653 | 879813
AF.43225 | Bê tông thuỷ công đổ bằng cần cẩu 40T, bê tông tường cánh, tường biên, chiều dày <=1m, đá 1x2, mác 350 | m3 | 650894 | 155958 | 64653 | 871505
AF.43226 | Bê tông thuỷ công đổ bằng cần cẩu 40T, bê tông tường cánh, tường biên, chiều dày <=1m, đá2x4, mác 200 | m3 | 520382 | 155958 | 64653 | 740993
AF.43227 | Bê tông thuỷ công đổ bằng cần cẩu 40T, bê tông tường cánh, tường biên, chiều dày <=1m, đá2x4, mác 250 | m3 | 573025 | 155958 | 64653 | 793636
AF.43228 | Bê tông thuỷ công đổ bằng cần cẩu 40T, bê tông tường cánh, tường biên, chiều dày <=1m, đá2x4, mác 300 | m3 | 613682 | 155958 | 64653 | 834293
AF.43229 | Bê tông thuỷ công đổ bằng cần cẩu 40T, bê tông tường cánh, tường biên, chiều dày <=1m, đá2x4, mác 350 | m3 | 606720 | 155958 | 64653 | 827331
AF.43232 | Bê tông thuỷ công đổ bằng cần cẩu 40T, bê tông tường cánh, tường biên, chiều dày <=2m, đá 1x2, mác 200 | m3 | 542454 | 140339 | 59183 | 741976
AF.43233 | Bê tông thuỷ công đổ bằng cần cẩu 40T, bê tông tường cánh, tường biên, chiều dày <=2m, đá 1x2, mác 250 | m3 | 603406 | 140339 | 59183 | 802928
AF.43234 | Bê tông thuỷ công đổ bằng cần cẩu 40T, bê tông tường cánh, tường biên, chiều dày <=2m, đá 1x2, mác 300 | m3 | 646852 | 140339 | 59183 | 846374
AF.43235 | Bê tông thuỷ công đổ bằng cần cẩu 40T, bê tông tường cánh, tường biên, chiều dày <=2m, đá 1x2, mác 350 | m3 | 638543 | 140339 | 59183 | 838065
AF.43236 | Bê tông thuỷ công đổ bằng cần cẩu 40T, bê tông tường cánh, tường biên, chiều dày <=2m, đá 2x4, mác 200 | m3 | 508032 | 140339 | 59183 | 707554
AF.43237 | Bê tông thuỷ công đổ bằng cần cẩu 40T, bê tông tường cánh, tường biên, chiều dày <=2m, đá 2x4, mác 250 | m3 | 560674 | 140339 | 59183 | 760196
AF.43238 | Bê tông thuỷ công đổ bằng cần cẩu 40T, bê tông tường cánh, tường biên, chiều dày <=2m, đá 2x4, mác 300 | m3 | 601331 | 140339 | 59183 | 800853
AF.43239 | Bê tông thuỷ công đổ bằng cần cẩu 40T, bê tông tường cánh, tường biên, chiều dày <=2m, đá 2x4, mác 350 | m3 | 594369 | 140339 | 59183 | 793891
AF.43242 | Bê tông thuỷ công đổ bằng cần cẩu 40T, bê tông tường cánh, tường biên, chiều dày <=3m, đá 1x2, mác 200 | m3 | 534211 | 126293 | 59183 | 719687
AF.43243 | Bê tông thuỷ công đổ bằng cần cẩu 40T, bê tông tường cánh, tường biên, chiều dày <=3m, đá 1x2, mác 250 | m3 | 595163 | 126293 | 59183 | 780639
AF.43244 | Bê tông thuỷ công đổ bằng cần cẩu 40T, bê tông tường cánh, tường biên, chiều dày <=3m, đá 1x2, mác 300 | m3 | 638609 | 126293 | 59183 | 824085
AF.43245 | Bê tông thuỷ công đổ bằng cần cẩu 40T, bê tông tường cánh, tường biên, chiều dày <=3m, đá 1x2, mác 350 | m3 | 630300 | 126293 | 59183 | 815776
AF.43246 | Bê tông thuỷ công đổ bằng cần cẩu 40T, bê tông tường cánh, tường biên, chiều dày <=3m, đá 2x4, mác 200 | m3 | 499789 | 126293 | 59183 | 685265
AF.43247 | Bê tông thuỷ công đổ bằng cần cẩu 40T, bê tông tường cánh, tường biên, chiều dày <=3m, đá 2x4, mác 250 | m3 | 552432 | 126293 | 59183 | 737908
AF.43248 | Bê tông thuỷ công đổ bằng cần cẩu 40T, bê tông tường cánh, tường biên, chiều dày <=3m, đá 2x4, mác 300 | m3 | 593088 | 126293 | 59183 | 778564
AF.43249 | Bê tông thuỷ công đổ bằng cần cẩu 40T, bê tông tường cánh, tường biên, chiều dày <=3m, đá 2x4, mác 350 | m3 | 586126 | 126293 | 59183 | 771602
AF.43252 | Bê tông thuỷ công đổ bằng cần cẩu 40T, bê tông tường cánh, tường biên, chiều dày <=5m, đá 1x2, mác 200 | m3 | 528037 | 113646 | 53714 | 695397
AF.43253 | Bê tông thuỷ công đổ bằng cần cẩu 40T, bê tông tường cánh, tường biên, chiều dày <=5m, đá 1x2, mác 250 | m3 | 588989 | 113646 | 53714 | 756349
AF.43254 | Bê tông thuỷ công đổ bằng cần cẩu 40T, bê tông tường cánh, tường biên, chiều dày <=5m, đá 1x2, mác 300 | m3 | 632435 | 113646 | 53714 | 799795
AF.43255 | Bê tông thuỷ công đổ bằng cần cẩu 40T, bê tông tường cánh, tường biên, chiều dày <=5m, đá 1x2, mác 350 | m3 | 624126 | 113646 | 53714 | 791486
AF.43256 | Bê tông thuỷ công đổ bằng cần cẩu 40T, bê tông tường cánh, tường biên, chiều dày <=5m, đá 2x4, mác 200 | m3 | 493614 | 113646 | 53714 | 660974
AF.43257 | Bê tông thuỷ công đổ bằng cần cẩu 40T, bê tông tường cánh, tường biên, chiều dày <=5m, đá 2x4, mác 250 | m3 | 546257 | 113646 | 53714 | 713617
AF.43258 | Bê tông thuỷ công đổ bằng cần cẩu 40T, bê tông tường cánh, tường biên, chiều dày <=5m, đá 2x4, mác 300 | m3 | 586914 | 113646 | 53714 | 754274
AF.43259 | Bê tông thuỷ công đổ bằng cần cẩu 40T, bê tông tường cánh, tường biên, chiều dày <=5m, đá 2x4, mác 350 | m3 | 579952 | 113646 | 53714 | 747312
AF.43262 | Bê tông thuỷ công đổ bằng cần cẩu 40T, bê tông tường cánh, tường biên, chiều dày >5m, đá 1x2, mác 200 | m3 | 523916 | 102282 | 48245 | 674443
AF.43263 | Bê tông thuỷ công đổ bằng cần cẩu 40T, bê tông tường cánh, tường biên, chiều dày >5m, đá 1x2, mác 250 | m3 | 584868 | 102282 | 48245 | 735395
AF.43264 | Bê tông thuỷ công đổ bằng cần cẩu 40T, bê tông tường cánh, tường biên, chiều dày >5m, đá 1x2, mác 300 | m3 | 628314 | 102282 | 48245 | 778841
AF.43265 | Bê tông thuỷ công đổ bằng cần cẩu 40T, bê tông tường cánh, tường biên, chiều dày >5m, đá 1x2, mác 350 | m3 | 620006 | 102282 | 48245 | 770533
AF.43266 | Bê tông thuỷ công đổ bằng cần cẩu 40T, bê tông tường cánh, tường biên, chiều dày >5m, đá 2x4, mác 200 | m3 | 489494 | 102282 | 48245 | 640021
AF.43267 | Bê tông thuỷ công đổ bằng cần cẩu 40T, bê tông tường cánh, tường biên, chiều dày >5m, đá 2x4, mác 250 | m3 | 542137 | 102282 | 48245 | 692664
AF.43268 | Bê tông thuỷ công đổ bằng cần cẩu 40T, bê tông tường cánh, tường biên, chiều dày >5m, đá 2x4, mác 300 | m3 | 582794 | 102282 | 48245 | 733321
AF.43269 | Bê tông thuỷ công đổ bằng cần cẩu 40T, bê tông tường cánh, tường biên, chiều dày >5m, đá 2x4, mác 350 | m3 | 575832 | 102282 | 48245 | 726359
AF.43312 | Bê tông thuỷ công đổ bằng cần cẩu 40T, bê tông tường trụ pin, trụ biên, chiều dày <=0,45m, đá 1x2, mác 200 | m3 | 615284 | 184515 | 64653 | 864452
AF.43313 | Bê tông thuỷ công đổ bằng cần cẩu 40T, bê tông tường trụ pin, trụ biên, chiều dày <=0,45m, đá 1x2, mác 250 | m3 | 676236 | 184515 | 64653 | 925404
AF.43314 | Bê tông thuỷ công đổ bằng cần cẩu 40T, bê tông tường trụ pin, trụ biên, chiều dày <=0,45m, đá 1x2, mác 300 | m3 | 719682 | 184515 | 64653 | 968850
AF.43315 | Bê tông thuỷ công đổ bằng cần cẩu 40T, bê tông tường trụ pin, trụ biên, chiều dày <=0,45m, đá 1x2, mác 350 | m3 | 711373 | 184515 | 64653 | 960541
AF.43316 | Bê tông thuỷ công đổ bằng cần cẩu 40T, bê tông tường trụ pin, trụ biên, chiều dày <=0,45m, đá 2x4, mác 200 | m3 | 580862 | 184515 | 64653 | 830030
AF.43317 | Bê tông thuỷ công đổ bằng cần cẩu 40T, bê tông tường trụ pin, trụ biên, chiều dày <=0,45m, đá 2x4, mác 250 | m3 | 633504 | 184515 | 64653 | 882672
AF.43318 | Bê tông thuỷ công đổ bằng cần cẩu 40T, bê tông tường trụ pin, trụ biên, chiều dày <=0,45m, đá 2x4, mác 300 | m3 | 674161 | 184515 | 64653 | 923329
AF.43319 | Bê tông thuỷ công đổ bằng cần cẩu 40T, bê tông tường trụ pin, trụ biên, chiều dày <=0,45m, đá 2x4, mác 350 | m3 | 667199 | 184515 | 64653 | 916367
AF.43322 | Bê tông thuỷ công đổ bằng cần cẩu 40T, bê tông tường trụ pin, trụ biên, chiều dày <=1m, đá 1x2, mác 200 | m3 | 554804 | 166448 | 64653 | 785905
AF.43323 | Bê tông thuỷ công đổ bằng cần cẩu 40T, bê tông tường trụ pin, trụ biên, chiều dày <=1m, đá 1x2, mác 250 | m3 | 615756 | 166448 | 64653 | 846857
AF.43324 | Bê tông thuỷ công đổ bằng cần cẩu 40T, bê tông tường trụ pin, trụ biên, chiều dày <=1m, đá 1x2, mác 300 | m3 | 659202 | 166448 | 64653 | 890303
AF.43325 | Bê tông thuỷ công đổ bằng cần cẩu 40T, bê tông tường trụ pin, trụ biên, chiều dày <=1m, đá 1x2, mác 350 | m3 | 650894 | 166448 | 64653 | 881995
AF.43326 | Bê tông thuỷ công đổ bằng cần cẩu 40T, bê tông tường trụ pin, trụ biên, chiều dày <=1m, đá 2x4, mác 200 | m3 | 520382 | 166448 | 64653 | 751483
AF.43327 | Bê tông thuỷ công đổ bằng cần cẩu 40T, bê tông tường trụ pin, trụ biên, chiều dày <=1m, đá 2x4, mác 250 | m3 | 573025 | 166448 | 64653 | 804126
AF.43328 | Bê tông thuỷ công đổ bằng cần cẩu 40T, bê tông tường trụ pin, trụ biên, chiều dày <=1m, đá 2x4, mác 300 | m3 | 613682 | 166448 | 64653 | 844783
AF.43329 | Bê tông thuỷ công đổ bằng cần cẩu 40T, bê tông tường trụ pin, trụ biên, chiều dày <=1m, đá 2x4, mác 350 | m3 | 606720 | 166448 | 64653 | 837821
AF.43332 | Bê tông thuỷ công đổ bằng cần cẩu 40T, bê tông tường trụ pin, trụ biên, chiều dày <=2m, đá 1x2, mác 200 | m3 | 542454 | 149780 | 59183 | 751417
AF.43333 | Bê tông thuỷ công đổ bằng cần cẩu 40T, bê tông tường trụ pin, trụ biên, chiều dày <=2m, đá 1x2, mác 250 | m3 | 603406 | 149780 | 59183 | 812369
AF.43334 | Bê tông thuỷ công đổ bằng cần cẩu 40T, bê tông tường trụ pin, trụ biên, chiều dày <=2m, đá 1x2, mác 300 | m3 | 646852 | 149780 | 59183 | 855815
AF.43335 | Bê tông thuỷ công đổ bằng cần cẩu 40T, bê tông tường trụ pin, trụ biên, chiều dày <=2m, đá 1x2, mác 350 | m3 | 638543 | 149780 | 59183 | 847506
AF.43336 | Bê tông thuỷ công đổ bằng cần cẩu 40T, bê tông tường trụ pin, trụ biên, chiều dày <=2m, đá 2x4, mác 200 | m3 | 508032 | 149780 | 59183 | 716995
AF.43337 | Bê tông thuỷ công đổ bằng cần cẩu 40T, bê tông tường trụ pin, trụ biên, chiều dày <=2m, đá 2x4, mác 250 | m3 | 560674 | 149780 | 59183 | 769637
AF.43338 | Bê tông thuỷ công đổ bằng cần cẩu 40T, bê tông tường trụ pin, trụ biên, chiều dày <=2m, đá 2x4, mác 300 | m3 | 601331 | 149780 | 59183 | 810294
AF.43339 | Bê tông thuỷ công đổ bằng cần cẩu 40T, bê tông tường trụ pin, trụ biên, chiều dày <=2m, đá 2x4, mác 350 | m3 | 594369 | 149780 | 59183 | 803332
AF.43342 | Bê tông thuỷ công đổ bằng cần cẩu 40T, bê tông tường trụ pin, trụ biên, chiều dày >2m, đá 1x2, mác 200 | m3 | 534211 | 134802 | 59183 | 728196
AF.43343 | Bê tông thuỷ công đổ bằng cần cẩu 40T, bê tông tường trụ pin, trụ biên, chiều dày >2m, đá 1x2, mác 250 | m3 | 595163 | 134802 | 59183 | 789148
AF.43344 | Bê tông thuỷ công đổ bằng cần cẩu 40T, bê tông tường trụ pin, trụ biên, chiều dày >2m, đá 1x2, mác 300 | m3 | 638609 | 134802 | 59183 | 832594
AF.43345 | Bê tông thuỷ công đổ bằng cần cẩu 40T, bê tông tường trụ pin, trụ biên, chiều dày >2m, đá 1x2, mác 350 | m3 | 630300 | 134802 | 59183 | 824285
AF.43346 | Bê tông thuỷ công đổ bằng cần cẩu 40T, bê tông tường trụ pin, trụ biên, chiều dày >2m, đá 2x4, mác 200 | m3 | 499789 | 134802 | 59183 | 693774
AF.43347 | Bê tông thuỷ công đổ bằng cần cẩu 40T, bê tông tường trụ pin, trụ biên, chiều dày >2m, đá 2x4, mác 250 | m3 | 552432 | 134802 | 59183 | 746417
AF.43348 | Bê tông thuỷ công đổ bằng cần cẩu 40T, bê tông tường trụ pin, trụ biên, chiều dày >2m, đá 2x4, mác 300 | m3 | 593088 | 134802 | 59183 | 787073
AF.43349 | Bê tông thuỷ công đổ bằng cần cẩu 40T, bê tông tường trụ pin, trụ biên, chiều dày >2m, đá 2x4, mác 350 | m3 | 586126 | 134802 | 59183 | 780111
AF.43412 | Bê tông thuỷ công đổ bằng cần cẩu 40T, bê tông tường thượng lưu đập, chiều dày <=0,45m, đá 1x2, mác 200 | m3 | 565470 | 137833 | 59183 | 762486
AF.43413 | Bê tông thuỷ công đổ bằng cần cẩu 40T, bê tông tường thượng lưu đập, chiều dày <=0,45m, đá 1x2, mác 250 | m3 | 626422 | 137833 | 59183 | 823438
AF.43414 | Bê tông thuỷ công đổ bằng cần cẩu 40T, bê tông tường thượng lưu đập, chiều dày <=0,45m, đá 1x2, mác 300 | m3 | 669868 | 137833 | 59183 | 866884
AF.43415 | Bê tông thuỷ công đổ bằng cần cẩu 40T, bê tông tường thượng lưu đập, chiều dày <=0,45m, đá 1x2, mác 350 | m3 | 661559 | 137833 | 59183 | 858575
AF.43416 | Bê tông thuỷ công đổ bằng cần cẩu 40T, bê tông tường thượng lưu đập, chiều dày <=0,45m, đá 2x4, mác 200 | m3 | 531047 | 137833 | 59183 | 728063
AF.43417 | Bê tông thuỷ công đổ bằng cần cẩu 40T, bê tông tường thượng lưu đập, chiều dày <=0,45m, đá 2x4, mác 250 | m3 | 583690 | 137833 | 59183 | 780706
AF.43418 | Bê tông thuỷ công đổ bằng cần cẩu 40T, bê tông tường thượng lưu đập, chiều dày <=0,45m, đá 2x4, mác 300 | m3 | 624347 | 137833 | 59183 | 821363
AF.43419 | Bê tông thuỷ công đổ bằng cần cẩu 40T, bê tông tường thượng lưu đập, chiều dày <=0,45m, đá 2x4, mác 350 | m3 | 617385 | 137833 | 59183 | 814401
AF.43422 | Bê tông thuỷ công đổ bằng cần cẩu 40T, bê tông tường thượng lưu đập, chiều dày <=1m, đá 1x2, mác 200 | m3 | 534215 | 124778 | 59183 | 718176
AF.43423 | Bê tông thuỷ công đổ bằng cần cẩu 40T, bê tông tường thượng lưu đập, chiều dày <=1m, đá 1x2, mác 250 | m3 | 595167 | 124778 | 59183 | 779128
AF.43424 | Bê tông thuỷ công đổ bằng cần cẩu 40T, bê tông tường thượng lưu đập, chiều dày <=1m, đá 1x2, mác 300 | m3 | 638613 | 124778 | 59183 | 822574
AF.43425 | Bê tông thuỷ công đổ bằng cần cẩu 40T, bê tông tường thượng lưu đập, chiều dày <=1m, đá 1x2, mác 350 | m3 | 630304 | 124778 | 59183 | 814265
AF.43426 | Bê tông thuỷ công đổ bằng cần cẩu 40T, bê tông tường thượng lưu đập, chiều dày <=1m, đá 2x4, mác 200 | m3 | 499792 | 124778 | 59183 | 683753
AF.43427 | Bê tông thuỷ công đổ bằng cần cẩu 40T, bê tông tường thượng lưu đập, chiều dày <=1m, đá 2x4, mác 250 | m3 | 552435 | 124778 | 59183 | 736396
AF.43428 | Bê tông thuỷ công đổ bằng cần cẩu 40T, bê tông tường thượng lưu đập, chiều dày <=1m, đá 2x4, mác 300 | m3 | 593092 | 124778 | 59183 | 777053
AF.43429 | Bê tông thuỷ công đổ bằng cần cẩu 40T, bê tông tường thượng lưu đập, chiều dày <=1m, đá 2x4, mác 350 | m3 | 586130 | 124778 | 59183 | 770091
AF.43432 | Bê tông thuỷ công đổ bằng cần cẩu 40T, bê tông tường thượng lưu đập, chiều dày <=2m, đá 1x2, mác 200 | m3 | 528040 | 112248 | 53714 | 694002
AF.43433 | Bê tông thuỷ công đổ bằng cần cẩu 40T, bê tông tường thượng lưu đập, chiều dày <=2m, đá 1x2, mác 250 | m3 | 588992 | 112248 | 53714 | 754954
AF.43434 | Bê tông thuỷ công đổ bằng cần cẩu 40T, bê tông tường thượng lưu đập, chiều dày <=2m, đá 1x2, mác 300 | m3 | 632437 | 112248 | 53714 | 798399
AF.43435 | Bê tông thuỷ công đổ bằng cần cẩu 40T, bê tông tường thượng lưu đập, chiều dày <=2m, đá 1x2, mác 350 | m3 | 624129 | 112248 | 53714 | 790091
AF.43436 | Bê tông thuỷ công đổ bằng cần cẩu 40T, bê tông tường thượng lưu đập, chiều dày <=2m, đá 2x4, mác 200 | m3 | 493617 | 112248 | 53714 | 659579
AF.43437 | Bê tông thuỷ công đổ bằng cần cẩu 40T, bê tông tường thượng lưu đập, chiều dày <=2m, đá 2x4, mác 250 | m3 | 546260 | 112248 | 53714 | 712222
AF.43438 | Bê tông thuỷ công đổ bằng cần cẩu 40T, bê tông tường thượng lưu đập, chiều dày <=2m, đá 2x4, mác 300 | m3 | 586917 | 112248 | 53714 | 752879
AF.43439 | Bê tông thuỷ công đổ bằng cần cẩu 40T, bê tông tường thượng lưu đập, chiều dày <=2m, đá 2x4, mác 350 | m3 | 579955 | 112248 | 53714 | 745917
AF.43442 | Bê tông thuỷ công đổ bằng cần cẩu 40T, bê tông tường thượng lưu đập, chiều dày >2m, đá 1x2, mác 200 | m3 | 523918 | 101058 | 53714 | 678690
AF.43443 | Bê tông thuỷ công đổ bằng cần cẩu 40T, bê tông tường thượng lưu đập, chiều dày >2m, đá 1x2, mác 250 | m3 | 584870 | 101058 | 53714 | 739642
AF.43444 | Bê tông thuỷ công đổ bằng cần cẩu 40T, bê tông tường thượng lưu đập, chiều dày >2m, đá 1x2, mác 300 | m3 | 628316 | 101058 | 53714 | 783088
AF.43445 | Bê tông thuỷ công đổ bằng cần cẩu 40T, bê tông tường thượng lưu đập, chiều dày >2m, đá 1x2, mác 350 | m3 | 620008 | 101058 | 53714 | 774780
AF.43446 | Bê tông thuỷ công đổ bằng cần cẩu 40T, bê tông tường thượng lưu đập, chiều dày >2m, đá 2x4, mác 200 | m3 | 489496 | 101058 | 53714 | 644268
AF.43447 | Bê tông thuỷ công đổ bằng cần cẩu 40T, bê tông tường thượng lưu đập, chiều dày >2m, đá 2x4, mác 250 | m3 | 542139 | 101058 | 53714 | 696911
AF.43448 | Bê tông thuỷ công đổ bằng cần cẩu 40T, bê tông tường thượng lưu đập, chiều dày >2m, đá 2x4, mác 300 | m3 | 582795 | 101058 | 53714 | 737567
AF.43449 | Bê tông thuỷ công đổ bằng cần cẩu 40T, bê tông tường thượng lưu đập, chiều dày >2m, đá 2x4, mác 350 | m3 | 575834 | 101058 | 53714 | 730606
AF.43513 | Bê tông thuỷ công đổ bằng cần cẩu 40T, bê tông phía trong thân đập, đá 1x2, mác 200 | m3 | 518711 | 49538 | 47296 | 615545
AF.43514 | Bê tông thuỷ công đổ bằng cần cẩu 40T, bê tông phía trong thân đập, đá 1x2, mác 250 | m3 | 580266 | 49538 | 47296 | 677100
AF.43515 | Bê tông thuỷ công đổ bằng cần cẩu 40T, bê tông phía trong thân đập, đá 1x2, mác 300 | m3 | 624142 | 49538 | 47296 | 720976
AF.43516 | Bê tông thuỷ công đổ bằng cần cẩu 40T, bê tông phía trong thân đập, đá 1x2, mác 350 | m3 | 615751 | 49538 | 47296 | 712585
AF.43523 | Bê tông thuỷ công đổ bằng cần cẩu 40T, bê tông mặt cong đập tràn, đá 1x2, mác 200 | m3 | 518711 | 188070 | 54251 | 761032
AF.43524 | Bê tông thuỷ công đổ bằng cần cẩu 40T, bê tông mặt cong đập tràn, đá 1x2, mác 250 | m3 | 580266 | 188070 | 54251 | 822587
AF.43525 | Bê tông thuỷ công đổ bằng cần cẩu 40T, bê tông mặt cong đập tràn, đá 1x2, mác 300 | m3 | 624142 | 188070 | 54251 | 866463
AF.43526 | Bê tông thuỷ công đổ bằng cần cẩu 40T, bê tông mặt cong đập tràn, đá 1x2, mác 350 | m3 | 615751 | 188070 | 54251 | 858072
AF.43533 | Bê tông thuỷ công đổ bằng cần cẩu 40T, bê tông mũi phóng, đá 1x2, mác 200 | m3 | 518711 | 106769 | 47296 | 672776
AF.43534 | Bê tông thuỷ công đổ bằng cần cẩu 40T, bê tông mũi phóng, đá 1x2, mác 250 | m3 | 580266 | 106769 | 47296 | 734331
AF.43535 | Bê tông thuỷ công đổ bằng cần cẩu 40T, bê tông mũi phóng, đá 1x2, mác 300 | m3 | 624142 | 106769 | 47296 | 778207
AF.43536 | Bê tông thuỷ công đổ bằng cần cẩu 40T, bê tông mũi phóng, đá 1x2, mác 350 | m3 | 615751 | 106769 | 47296 | 769816
AF.43543 | Bê tông thuỷ công đổ bằng cần cẩu 40T, bê tông dốc nước, đá 1x2, mác 200 | m3 | 513625 | 89344 | 47296 | 650265
AF.43544 | Bê tông thuỷ công đổ bằng cần cẩu 40T, bê tông dốc nước, đá 1x2, mác 250 | m3 | 574577 | 89344 | 47296 | 711217
AF.43545 | Bê tông thuỷ công đổ bằng cần cẩu 40T, bê tông dốc nước, đá 1x2, mác 300 | m3 | 618023 | 89344 | 47296 | 754663
AF.43546 | Bê tông thuỷ công đổ bằng cần cẩu 40T, bê tông dốc nước, đá 1x2, mác 350 | m3 | 609715 | 89344 | 47296 | 746355
AF.43613 | Bê tông thuỷ công đổ bằng cần cẩu 40T, bê tông tháp điều áp, chiều cao <=25m, đá 1x2, mác 200 | m3 | 513625 | 248274 | 64653 | 826552
AF.43614 | Bê tông thuỷ công đổ bằng cần cẩu 40T, bê tông tháp điều áp, chiều cao <=25m, đá 1x2, mác 250 | m3 | 574577 | 248274 | 64653 | 887504
AF.43615 | Bê tông thuỷ công đổ bằng cần cẩu 40T, bê tông tháp điều áp, chiều cao <=25m, đá 1x2, mác 300 | m3 | 618023 | 248274 | 64653 | 930950
AF.43616 | Bê tông thuỷ công đổ bằng cần cẩu 40T, bê tông tháp điều áp, chiều cao <=25m, đá 1x2, mác 350 | m3 | 609715 | 248274 | 64653 | 922642
AF.43623 | Bê tông thuỷ công đổ bằng cần cẩu 40T, bê tông tháp điều áp , chiều cao >25m, đá 1x2, mác 200 | m3 | 513625 | 277997 | 72857 | 864479
AF.43624 | Bê tông thuỷ công đổ bằng cần cẩu 40T, bê tông tháp điều áp , chiều cao >25m, đá 1x2, mác 250 | m3 | 574577 | 277997 | 72857 | 925431
AF.43625 | Bê tông thuỷ công đổ bằng cần cẩu 40T, bê tông tháp điều áp , chiều cao >25m, đá 1x2, mác 300 | m3 | 618023 | 277997 | 72857 | 968877
AF.43626 | Bê tông thuỷ công đổ bằng cần cẩu 40T, bê tông tháp điều áp , chiều cao >25m, đá 1x2, mác 350 | m3 | 609715 | 277997 | 72857 | 960569
AF.43712 | Bê tông thuỷ công đổ bằng cần cẩu 40T, bê tông mố đỡ, mố néo đường ống áp lực, đá 1x2, mác 200 | m3 | 513625 | 115395 | 72857 | 701877
AF.43713 | Bê tông thuỷ công đổ bằng cần cẩu 40T, bê tông mố đỡ, mố néo đường ống áp lực, đá 1x2, mác 250 | m3 | 574577 | 115395 | 72857 | 762829
AF.43714 | Bê tông thuỷ công đổ bằng cần cẩu 40T, bê tông mố đỡ, mố néo đường ống áp lực, đá 1x2, mác 300 | m3 | 618023 | 115395 | 72857 | 806275
AF.43715 | Bê tông thuỷ công đổ bằng cần cẩu 40T, bê tông mố đỡ, mố néo đường ống áp lực, đá 1x2, mác 350 | m3 | 609715 | 115395 | 72857 | 797967
AF.43716 | Bê tông thuỷ công đổ bằng cần cẩu 40T, bê tông mố đỡ, mố néo đường ống áp lực, đá 2x4, mác 200 | m3 | 479203 | 115395 | 72857 | 667455
AF.43717 | Bê tông thuỷ công đổ bằng cần cẩu 40T, bê tông mố đỡ, mố néo đường ống áp lực, đá 2x4, mác 250 | m3 | 531846 | 115395 | 72857 | 720098
AF.43718 | Bê tông thuỷ công đổ bằng cần cẩu 40T, bê tông mố đỡ, mố néo đường ống áp lực, đá 2x4, mác 300 | m3 | 572503 | 115395 | 72857 | 760755
AF.43719 | Bê tông thuỷ công đổ bằng cần cẩu 40T, bê tông mố đỡ, mố néo đường ống áp lực, đá 2x4, mác 350 | m3 | 565541 | 115395 | 72857 | 753793
AF.43723 | Bê tông thuỷ công đổ bằng cần cẩu 40T, bê tông bọc đường ống thép áp lực, đá 1x2, mác 200 | m3 | 573319 | 153205 | 59183 | 785707
AF.43724 | Bê tông thuỷ công đổ bằng cần cẩu 40T, bê tông bọc đường ống thép áp lực, đá 1x2, mác 250 | m3 | 634271 | 153205 | 59183 | 846659
AF.43725 | Bê tông thuỷ công đổ bằng cần cẩu 40T, bê tông bọc đường ống thép áp lực, đá 1x2, mác 300 | m3 | 677716 | 153205 | 59183 | 890104
AF.43726 | Bê tông thuỷ công đổ bằng cần cẩu 40T, bê tông bọc đường ống thép áp lực, đá 1x2, mác 350 | m3 | 669408 | 153205 | 59183 | 881796
AF.43732 | Bê tông thuỷ công đổ bằng cần cẩu 40T, bê tông đỡ máy phát, đá 1x2, mác 200 | m3 | 518711 | 150579 | 53714 | 723004
AF.43733 | Bê tông thuỷ công đổ bằng cần cẩu 40T, bê tông đỡ máy phát, đá 1x2, mác 250 | m3 | 580266 | 150579 | 53714 | 784559
AF.43734 | Bê tông thuỷ công đổ bằng cần cẩu 40T, bê tông đỡ máy phát, đá 1x2, mác 300 | m3 | 624142 | 150579 | 53714 | 828435
AF.43735 | Bê tông thuỷ công đổ bằng cần cẩu 40T, bê tông đỡ máy phát, đá 1x2, mác 350 | m3 | 615751 | 150579 | 53714 | 820044
AF.43736 | Bê tông thuỷ công đổ bằng cần cẩu 40T, bê tông đỡ máy phát, đá 2x4, mác 200 | m3 | 483947 | 150579 | 53714 | 688240
AF.43737 | Bê tông thuỷ công đổ bằng cần cẩu 40T, bê tông đỡ máy phát, đá 2x4, mác 250 | m3 | 537112 | 150579 | 53714 | 741405
AF.43738 | Bê tông thuỷ công đổ bằng cần cẩu 40T, bê tông đỡ máy phát, đá 2x4, mác 300 | m3 | 578171 | 150579 | 53714 | 782464
AF.43739 | Bê tông thuỷ công đổ bằng cần cẩu 40T, bê tông đỡ máy phát, đá 2x4, mác 350 | m3 | 571140 | 150579 | 53714 | 775433
AF.43743 | Bê tông thuỷ công đổ bằng cần cẩu 40T, bê tông mái kênh, mái hố xói, đá 1x2, mác 200 | m3 | 513625 | 112559 | 59183 | 685367
AF.43744 | Bê tông thuỷ công đổ bằng cần cẩu 40T, bê tông mái kênh, mái hố xói, đá 1x2, mác 250 | m3 | 574577 | 112559 | 59183 | 746319
AF.43745 | Bê tông thuỷ công đổ bằng cần cẩu 40T, bê tông mái kênh, mái hố xói, đá 1x2, mác 300 | m3 | 618023 | 112559 | 59183 | 789765
AF.43746 | Bê tông thuỷ công đổ bằng cần cẩu 40T, bê tông mái kênh, mái hố xói, đá 1x2, mác 350 | m3 | 609715 | 112559 | 59183 | 781457
AF.43753 | Bê tông thuỷ công đổ bằng cần cẩu 40T, bê tông buồng xoắn, đá 1x2, mác 200 | m3 | 549594 | 183846 | 53714 | 787154
AF.43754 | Bê tông thuỷ công đổ bằng cần cẩu 40T, bê tông buồng xoắn, đá 1x2, mác 250 | m3 | 610546 | 183846 | 53714 | 848106
AF.43755 | Bê tông thuỷ công đổ bằng cần cẩu 40T, bê tông buồng xoắn, đá 1x2, mác 300 | m3 | 653992 | 183846 | 53714 | 891552
AF.43756 | Bê tông thuỷ công đổ bằng cần cẩu 40T, bê tông buồng xoắn, đá 1x2, mác 350 | m3 | 645684 | 183846 | 53714 | 883244
AF.43763 | Bê tông thuỷ công đổ bằng cần cẩu 40T, bê tông ống hút đá 1x2, mác 200 | m3 | 549594 | 151329 | 53714 | 754637
AF.43764 | Bê tông thuỷ công đổ bằng cần cẩu 40T, bê tông ống hút đá 1x2, mác 250 | m3 | 610546 | 151329 | 53714 | 815589
AF.43765 | Bê tông thuỷ công đổ bằng cần cẩu 40T, bê tông ống hút đá 1x2, mác 300 | m3 | 653992 | 151329 | 53714 | 859035
AF.43766 | Bê tông thuỷ công đổ bằng cần cẩu 40T, bê tông ống hút đá 1x2, mác 350 | m3 | 645684 | 151329 | 53714 | 850727
AF.43773 | Bê tông thuỷ công đổ bằng cần cẩu 40T, bê tông sàn dày >=30cm, đá 1x2, mác 200 | m3 | 513625 | 92083 | 59183 | 664891
AF.43774 | Bê tông thuỷ công đổ bằng cần cẩu 40T, bê tông sàn dày >=30cm, đá 1x2, mác 250 | m3 | 574577 | 92083 | 59183 | 725843
AF.43775 | Bê tông thuỷ công đổ bằng cần cẩu 40T, bê tông sàn dày >=30cm, đá 1x2, mác 300 | m3 | 618023 | 92083 | 59183 | 769289
AF.43776 | Bê tông thuỷ công đổ bằng cần cẩu 40T, bê tông sàn dày >=30cm, đá 1x2, mác 350 | m3 | 609715 | 92083 | 59183 | 760981
AF.43813 | Bê tông cốt liệu lớn Dmax >=80mm, đá 1x2, mác 200 | m3 | 513625 | 49538 | 78693 | 641856
AF.43814 | Bê tông cốt liệu lớn Dmax >=80mm, đá 1x2, mác 250 | m3 | 574577 | 49538 | 78693 | 702808
AF.43815 | Bê tông cốt liệu lớn Dmax >=80mm, đá 1x2, mác 300 | m3 | 618023 | 49538 | 78693 | 746254
AF.43816 | Bê tông cốt liệu lớn Dmax >=80mm, đá 1x2, mác 350 | m3 | 609715 | 49538 | 78693 | 737946
AF.43913 | Bê tông thuỷ công đổ bằng cần cẩu 40T, bê tông chèn (khe van, khe phai, khe lưới chắn rác, mố đỡ, gối van), đá 1x2, mác 200 | m3 | 709298 | 742490 | 71830 | 1523618
AF.43914 | Bê tông thuỷ công đổ bằng cần cẩu 40T, bê tông chèn (khe van, khe phai, khe lưới chắn rác, mố đỡ, gối van), đá 1x2, mác 250 | m3 | 770251 | 742490 | 71830 | 1584571
AF.43915 | Bê tông thuỷ công đổ bằng cần cẩu 40T, bê tông chèn (khe van, khe phai, khe lưới chắn rác, mố đỡ, gối van), đá 1x2, mác 300 | m3 | 813696 | 742490 | 71830 | 1628016
AF.43916 | Bê tông thuỷ công đổ bằng cần cẩu 40T, bê tông chèn (khe van, khe phai, khe lưới chắn rác, mố đỡ, gối van), đá 1x2, mác 350 | m3 | 805388 | 742490 | 71830 | 1619708
AF.44112 | Bê tông thuỷ công đổ bằng bơm bê tông, bê tông lót móng, lấp đầy, mác 150 | m3 | 461206 | 20531 | 32999 | 514736
AF.44113 | Bê tông thuỷ công đổ bằng bơm bê tông, bê tông lót móng, lấp đầy, mác 200 | m3 | 517782 | 20531 | 32999 | 571312
AF.44122 | Bê tông thuỷ công đổ bằng bơm bê tông, bê tông bản đáy, đá 1x2, mác 150 | m3 | 470430 | 56189 | 32999 | 559618
AF.44123 | Bê tông thuỷ công đổ bằng bơm bê tông, bê tông bản đáy, đá 1x2, mác 200 | m3 | 528138 | 56189 | 32999 | 617326
AF.44124 | Bê tông thuỷ công đổ bằng bơm bê tông, bê tông bản đáy, đá 1x2, mác 250 | m3 | 591427 | 56189 | 32999 | 680615
AF.44125 | Bê tông thuỷ công đổ bằng bơm bê tông, bê tông bản đáy, đá 1x2, mác 300 | m3 | 653222 | 56189 | 32999 | 742410
AF.44132 | Bê tông thuỷ công đổ bằng bơm bê tông, bê tông nền, đá 1x2, mác 150 | m3 | 470407 | 31336 | 32752 | 534495
AF.44133 | Bê tông thuỷ công đổ bằng bơm bê tông, bê tông nền, đá 1x2, mác 200 | m3 | 528113 | 31336 | 32752 | 592201
AF.44134 | Bê tông thuỷ công đổ bằng bơm bê tông, bê tông nền, đá 1x2, mác 250 | m3 | 591398 | 31336 | 32752 | 655486
AF.44135 | Bê tông thuỷ công đổ bằng bơm bê tông, bê tông nền, đá 1x2, mác 300 | m3 | 653191 | 31336 | 32752 | 717279
AF.44213 | Bê tông thuỷ công đổ bằng bơm bê tông, bê tông tường cánh, tường biên, chiều dày <=0,45m, đá 1x2, mác 200 | m3 | 624619 | 172276 | 39545 | 836440
AF.44214 | Bê tông thuỷ công đổ bằng bơm bê tông, bê tông tường cánh, tường biên, chiều dày <=0,45m, đá 1x2, mác 250 | m3 | 687287 | 172276 | 39545 | 899108
AF.44215 | Bê tông thuỷ công đổ bằng bơm bê tông, bê tông tường cánh, tường biên, chiều dày <=0,45m, đá 1x2, mác 300 | m3 | 748477 | 172276 | 39545 | 960298
AF.44216 | Bê tông thuỷ công đổ bằng bơm bê tông, bê tông tường cánh, tường biên, chiều dày <=0,45m, đá 1x2, mác 350 | m3 | 722457 | 172276 | 39545 | 934278
AF.44223 | Bê tông thuỷ công đổ bằng bơm bê tông, bê tông tường cánh, tường biên, chiều dày <=1m, đá 1x2, mác 200 | m3 | 564139 | 155958 | 39545 | 759642
AF.44224 | Bê tông thuỷ công đổ bằng bơm bê tông, bê tông tường cánh, tường biên, chiều dày <=1m, đá 1x2, mác 250 | m3 | 626808 | 155958 | 39545 | 822311
AF.44225 | Bê tông thuỷ công đổ bằng bơm bê tông, bê tông tường cánh, tường biên, chiều dày <=1m, đá 1x2, mác 300 | m3 | 687997 | 155958 | 39545 | 883500
AF.44226 | Bê tông thuỷ công đổ bằng bơm bê tông, bê tông tường cánh, tường biên, chiều dày <=1m, đá 1x2, mác 350 | m3 | 661978 | 155958 | 39545 | 857481
AF.44233 | Bê tông thuỷ công đổ bằng bơm bê tông, bê tông tường cánh, tường biên, chiều dày <=2m, đá 1x2, mác 200 | m3 | 551789 | 140339 | 39545 | 731673
AF.44234 | Bê tông thuỷ công đổ bằng bơm bê tông, bê tông tường cánh, tường biên, chiều dày <=2m, đá 1x2, mác 250 | m3 | 614457 | 140339 | 39545 | 794341
AF.44235 | Bê tông thuỷ công đổ bằng bơm bê tông, bê tông tường cánh, tường biên, chiều dày <=2m, đá 1x2, mác 300 | m3 | 675647 | 140339 | 39545 | 855531
AF.44236 | Bê tông thuỷ công đổ bằng bơm bê tông, bê tông tường cánh, tường biên, chiều dày <=2m, đá 1x2, mác 350 | m3 | 649627 | 140339 | 39545 | 829511
AF.44243 | Bê tông thuỷ công đổ bằng bơm bê tông, bê tông tường cánh, tường biên, chiều dày <=3m, đá 1x2, mác 200 | m3 | 543546 | 126293 | 39545 | 709384
AF.44244 | Bê tông thuỷ công đổ bằng bơm bê tông, bê tông tường cánh, tường biên, chiều dày <=3m, đá 1x2, mác 250 | m3 | 606214 | 126293 | 39545 | 772052
AF.44245 | Bê tông thuỷ công đổ bằng bơm bê tông, bê tông tường cánh, tường biên, chiều dày <=3m, đá 1x2, mác 300 | m3 | 667404 | 126293 | 39545 | 833242
AF.44246 | Bê tông thuỷ công đổ bằng bơm bê tông, bê tông tường cánh, tường biên, chiều dày <=3m, đá 1x2, mác 350 | m3 | 641384 | 126293 | 39545 | 807222
AF.44253 | Bê tông thuỷ công đổ bằng bơm bê tông, bê tông tường cánh, tường biên, chiều dày <=5m, đá 1x2, mác 200 | m3 | 537372 | 113646 | 39545 | 690563
AF.44254 | Bê tông thuỷ công đổ bằng bơm bê tông, bê tông tường cánh, tường biên, chiều dày <=5m, đá 1x2, mác 250 | m3 | 600040 | 113646 | 39545 | 753231
AF.44255 | Bê tông thuỷ công đổ bằng bơm bê tông, bê tông tường cánh, tường biên, chiều dày <=5m, đá 1x2, mác 300 | m3 | 661229 | 113646 | 39545 | 814420
AF.44256 | Bê tông thuỷ công đổ bằng bơm bê tông, bê tông tường cánh, tường biên, chiều dày <=5m, đá 1x2, mác 350 | m3 | 635210 | 113646 | 39545 | 788401
AF.44263 | Bê tông thuỷ công đổ bằng bơm bê tông, bê tông tường cánh, tường biên, chiều dày >5m, đá 1x2, mác 200 | m3 | 533251 | 102282 | 39545 | 675078
AF.44264 | Bê tông thuỷ công đổ bằng bơm bê tông, bê tông tường cánh, tường biên, chiều dày >5m, đá 1x2, mác 250 | m3 | 595920 | 102282 | 39545 | 737747
AF.44265 | Bê tông thuỷ công đổ bằng bơm bê tông, bê tông tường cánh, tường biên, chiều dày >5m, đá 1x2, mác 300 | m3 | 657109 | 102282 | 39545 | 798936
AF.44266 | Bê tông thuỷ công đổ bằng bơm bê tông, bê tông tường cánh, tường biên, chiều dày >5m, đá 1x2, mác 350 | m3 | 631090 | 102282 | 39545 | 772917
AF.44313 | Bê tông thuỷ công đổ bằng bơm bê tông, bê tông tường trụ pin, trụ biên, chiều dày <=0,45m, đá 1x2, mác 200 | m3 | 624619 | 184515 | 39545 | 848679
AF.44314 | Bê tông thuỷ công đổ bằng bơm bê tông, bê tông tường trụ pin, trụ biên, chiều dày <=0,45m, đá 1x2, mác 250 | m3 | 687287 | 184515 | 39545 | 911347
AF.44315 | Bê tông thuỷ công đổ bằng bơm bê tông, bê tông tường trụ pin, trụ biên, chiều dày <=0,45m, đá 1x2, mác 300 | m3 | 748477 | 184515 | 39545 | 972537
AF.44316 | Bê tông thuỷ công đổ bằng bơm bê tông, bê tông tường trụ pin, trụ biên, chiều dày <=0,45m, đá 1x2, mác 350 | m3 | 722457 | 184515 | 39545 | 946517
AF.44323 | Bê tông thuỷ công đổ bằng bơm bê tông, bê tông tường trụ pin, trụ biên, chiều dày <=1m, đá 1x2, mác 200 | m3 | 564139 | 166448 | 39545 | 770132
AF.44324 | Bê tông thuỷ công đổ bằng bơm bê tông, bê tông tường trụ pin, trụ biên, chiều dày <=1m, đá 1x2, mác 250 | m3 | 626808 | 166448 | 39545 | 832801
AF.44325 | Bê tông thuỷ công đổ bằng bơm bê tông, bê tông tường trụ pin, trụ biên, chiều dày <=1m, đá 1x2, mác 300 | m3 | 687997 | 166448 | 39545 | 893990
AF.44326 | Bê tông thuỷ công đổ bằng bơm bê tông, bê tông tường trụ pin, trụ biên, chiều dày <=1m, đá 1x2, mác 350 | m3 | 661978 | 166448 | 39545 | 867971
AF.44333 | Bê tông thuỷ công đổ bằng bơm bê tông, bê tông tường trụ pin, trụ biên, chiều dày <=2m, đá 1x2, mác 200 | m3 | 551789 | 149780 | 39545 | 741114
AF.44334 | Bê tông thuỷ công đổ bằng bơm bê tông, bê tông tường trụ pin, trụ biên, chiều dày <=2m, đá 1x2, mác 250 | m3 | 614457 | 149780 | 39545 | 803782
AF.44335 | Bê tông thuỷ công đổ bằng bơm bê tông, bê tông tường trụ pin, trụ biên, chiều dày <=2m, đá 1x2, mác 300 | m3 | 675647 | 149780 | 39545 | 864972
AF.44336 | Bê tông thuỷ công đổ bằng bơm bê tông, bê tông tường trụ pin, trụ biên, chiều dày <=2m, đá 1x2, mác 350 | m3 | 649627 | 149780 | 39545 | 838952
AF.44343 | Bê tông thuỷ công đổ bằng bơm bê tông, bê tông tường trụ pin, trụ biên, chiều dày >2m, đá 1x2, mác 200 | m3 | 543546 | 134802 | 39545 | 717893
AF.44344 | Bê tông thuỷ công đổ bằng bơm bê tông, bê tông tường trụ pin, trụ biên, chiều dày >2m, đá 1x2, mác 250 | m3 | 606214 | 134802 | 39545 | 780561
AF.44345 | Bê tông thuỷ công đổ bằng bơm bê tông, bê tông tường trụ pin, trụ biên, chiều dày >2m, đá 1x2, mác 300 | m3 | 667404 | 134802 | 39545 | 841751
AF.44346 | Bê tông thuỷ công đổ bằng bơm bê tông, bê tông tường trụ pin, trụ biên, chiều dày >2m, đá 1x2, mác 350 | m3 | 641384 | 134802 | 39545 | 815731
AF.44413 | Bê tông thuỷ công đổ bằng bơm bê tông, bê tông tường thượng lưu đập, chiều dày <=0,45m, đá 1x2, mác 200 | m3 | 574805 | 137833 | 39545 | 752183
AF.44414 | Bê tông thuỷ công đổ bằng bơm bê tông, bê tông tường thượng lưu đập, chiều dày <=0,45m, đá 1x2, mác 250 | m3 | 637473 | 137833 | 39545 | 814851
AF.44415 | Bê tông thuỷ công đổ bằng bơm bê tông, bê tông tường thượng lưu đập, chiều dày <=0,45m, đá 1x2, mác 300 | m3 | 698662 | 137833 | 39545 | 876040
AF.44416 | Bê tông thuỷ công đổ bằng bơm bê tông, bê tông tường thượng lưu đập, chiều dày <=0,45m, đá 1x2, mác 350 | m3 | 672643 | 137833 | 39545 | 850021
AF.44423 | Bê tông thuỷ công đổ bằng bơm bê tông, bê tông tường thượng lưu đập, chiều dày <=1m, đá 1x2, mác 200 | m3 | 543550 | 124778 | 39545 | 707873
AF.44424 | Bê tông thuỷ công đổ bằng bơm bê tông, bê tông tường thượng lưu đập, chiều dày <=1m, đá 1x2, mác 250 | m3 | 606218 | 124778 | 39545 | 770541
AF.44425 | Bê tông thuỷ công đổ bằng bơm bê tông, bê tông tường thượng lưu đập, chiều dày <=1m, đá 1x2, mác 300 | m3 | 667407 | 124778 | 39545 | 831730
AF.44426 | Bê tông thuỷ công đổ bằng bơm bê tông, bê tông tường thượng lưu đập, chiều dày <=1m, đá 1x2, mác 350 | m3 | 641388 | 124778 | 39545 | 805711
AF.44433 | Bê tông thuỷ công đổ bằng bơm bê tông, bê tông tường thượng lưu đập, chiều dày <=2m, đá 1x2, mác 200 | m3 | 537375 | 112248 | 39545 | 689168
AF.44434 | Bê tông thuỷ công đổ bằng bơm bê tông, bê tông tường thượng lưu đập, chiều dày <=2m, đá 1x2, mác 250 | m3 | 600043 | 112248 | 39545 | 751836
AF.44435 | Bê tông thuỷ công đổ bằng bơm bê tông, bê tông tường thượng lưu đập, chiều dày <=2m, đá 1x2, mác 300 | m3 | 661232 | 112248 | 39545 | 813025
AF.44436 | Bê tông thuỷ công đổ bằng bơm bê tông, bê tông tường thượng lưu đập, chiều dày <=2m, đá 1x2, mác 350 | m3 | 635213 | 112248 | 39545 | 787006
AF.44443 | Bê tông thuỷ công đổ bằng bơm bê tông, bê tông tường thượng lưu đập, chiều dày >2m, đá 1x2, mác 200 | m3 | 533253 | 101058 | 39545 | 673856
AF.44444 | Bê tông thuỷ công đổ bằng bơm bê tông, bê tông tường thượng lưu đập, chiều dày >2m, đá 1x2, mác 250 | m3 | 595921 | 101058 | 39545 | 736524
AF.44445 | Bê tông thuỷ công đổ bằng bơm bê tông, bê tông tường thượng lưu đập, chiều dày >2m, đá 1x2, mác 300 | m3 | 657111 | 101058 | 39545 | 797714
AF.44446 | Bê tông thuỷ công đổ bằng bơm bê tông, bê tông tường thượng lưu đập, chiều dày >2m, đá 1x2, mác 350 | m3 | 631092 | 101058 | 39545 | 771695
AF.44513 | Bê tông thuỷ công đổ bằng bơm bê tông, bê tông phía trong thân đập, đá 1x2, mác 200 | m3 | 528138 | 49538 | 32999 | 610675
AF.44514 | Bê tông thuỷ công đổ bằng bơm bê tông, bê tông phía trong thân đập, đá 1x2, mác 250 | m3 | 591427 | 49538 | 32999 | 673964
AF.44515 | Bê tông thuỷ công đổ bằng bơm bê tông, bê tông phía trong thân đập, đá 1x2, mác 300 | m3 | 653222 | 49538 | 32999 | 735759
AF.44516 | Bê tông thuỷ công đổ bằng bơm bê tông, bê tông phía trong thân đập, đá 1x2, mác 350 | m3 | 626945 | 49538 | 32999 | 709482
AF.44523 | Bê tông thuỷ công đổ bằng bơm bê tông, bê tông mặt cong đập tràn, đá 1x2, mác 200 | m3 | 528138 | 188070 | 39545 | 755753
AF.44524 | Bê tông thuỷ công đổ bằng bơm bê tông, bê tông mặt cong đập tràn, đá 1x2, mác 250 | m3 | 591427 | 188070 | 39545 | 819042
AF.44525 | Bê tông thuỷ công đổ bằng bơm bê tông, bê tông mặt cong đập tràn, đá 1x2, mác 300 | m3 | 653222 | 188070 | 39545 | 880837
AF.44526 | Bê tông thuỷ công đổ bằng bơm bê tông, bê tông mặt cong đập tràn, đá 1x2, mác 350 | m3 | 626945 | 188070 | 39545 | 854560
AF.44533 | Bê tông thuỷ công đổ bằng bơm bê tông, bê tông mũi phóng, đá 1x2, mác 200 | m3 | 528138 | 106769 | 32999 | 667906
AF.44534 | Bê tông thuỷ công đổ bằng bơm bê tông, bê tông mũi phóng, đá 1x2, mác 250 | m3 | 591427 | 106769 | 32999 | 731195
AF.44535 | Bê tông thuỷ công đổ bằng bơm bê tông, bê tông mũi phóng, đá 1x2, mác 300 | m3 | 653222 | 106769 | 32999 | 792990
AF.44536 | Bê tông thuỷ công đổ bằng bơm bê tông, bê tông mũi phóng, đá 1x2, mác 350 | m3 | 626945 | 106769 | 32999 | 766713
AF.44543 | Bê tông thuỷ công đổ bằng bơm bê tông, bê tông dốc nước, đá 1x2, mác 200 | m3 | 522960 | 89344 | 32999 | 645303
AF.44544 | Bê tông thuỷ công đổ bằng bơm bê tông, bê tông dốc nước, đá 1x2, mác 250 | m3 | 585629 | 89344 | 32999 | 707972
AF.44545 | Bê tông thuỷ công đổ bằng bơm bê tông, bê tông dốc nước, đá 1x2, mác 300 | m3 | 646818 | 89344 | 32999 | 769161
AF.44546 | Bê tông thuỷ công đổ bằng bơm bê tông, bê tông dốc nước, đá 1x2, mác 350 | m3 | 620799 | 89344 | 32999 | 743142
AF.44613 | Bê tông thuỷ công đổ bằng bơm bê tông, bê tông tháp điều áp, chiều cao <=25m, đá 1x2, mác 200 | m3 | 522960 | 248274 | 39545 | 810779
AF.44614 | Bê tông thuỷ công đổ bằng bơm bê tông, bê tông tháp điều áp, chiều cao <=25m, đá 1x2, mác 250 | m3 | 585629 | 248274 | 39545 | 873448
AF.44615 | Bê tông thuỷ công đổ bằng bơm bê tông, bê tông tháp điều áp, chiều cao <=25m, đá 1x2, mác 300 | m3 | 646818 | 248274 | 39545 | 934637
AF.44616 | Bê tông thuỷ công đổ bằng bơm bê tông, bê tông tháp điều áp, chiều cao <=25m, đá 1x2, mác 350 | m3 | 620799 | 248274 | 39545 | 908618
AF.44623 | Bê tông thuỷ công đổ bằng bơm bê tông, bê tông tháp điều áp , chiều cao >25m, đá 1x2, mác 200 | m3 | 522960 | 277997 | 44171 | 845128
AF.44624 | Bê tông thuỷ công đổ bằng bơm bê tông, bê tông tháp điều áp , chiều cao >25m, đá 1x2, mác 250 | m3 | 585629 | 277997 | 44171 | 907797
AF.44625 | Bê tông thuỷ công đổ bằng bơm bê tông, bê tông tháp điều áp , chiều cao >25m, đá 1x2, mác 300 | m3 | 646818 | 277997 | 44171 | 968986
AF.44626 | Bê tông thuỷ công đổ bằng bơm bê tông, bê tông tháp điều áp , chiều cao >25m, đá 1x2, mác 350 | m3 | 620799 | 277997 | 44171 | 942967
AF.44713 | Bê tông thuỷ công đổ bằng bơm bê tông, bê tông mố đỡ, mố néo đường ống áp lực, đá 1x2, mác 200 | m3 | 522960 | 115395 | 39545 | 677900
AF.44714 | Bê tông thuỷ công đổ bằng bơm bê tông, bê tông mố đỡ, mố néo đường ống áp lực, đá 1x2, mác 250 | m3 | 585629 | 115395 | 39545 | 740569
AF.44715 | Bê tông thuỷ công đổ bằng bơm bê tông, bê tông mố đỡ, mố néo đường ống áp lực, đá 1x2, mác 300 | m3 | 646818 | 115395 | 39545 | 801758
AF.44716 | Bê tông thuỷ công đổ bằng bơm bê tông, bê tông mố đỡ, mố néo đường ống áp lực, đá 1x2, mác 350 | m3 | 620799 | 115395 | 39545 | 775739
AF.44723 | Bê tông thuỷ công đổ bằng bơm bê tông, bê tông bọc đường ống thép áp lực, đá 1x2, mác 200 | m3 | 582653 | 153205 | 39545 | 775403
AF.44724 | Bê tông thuỷ công đổ bằng bơm bê tông, bê tông bọc đường ống thép áp lực, đá 1x2, mác 250 | m3 | 645322 | 153205 | 39545 | 838072
AF.44725 | Bê tông thuỷ công đổ bằng bơm bê tông, bê tông bọc đường ống thép áp lực, đá 1x2, mác 300 | m3 | 706511 | 153205 | 39545 | 899261
AF.44726 | Bê tông thuỷ công đổ bằng bơm bê tông, bê tông bọc đường ống thép áp lực, đá 1x2, mác 350 | m3 | 680492 | 153205 | 39545 | 873242
AF.44733 | Bê tông thuỷ công đổ bằng bơm bê tông, bê tông đỡ máy phát, đá 1x2, mác 200 | m3 | 528138 | 150579 | 39545 | 718262
AF.44734 | Bê tông thuỷ công đổ bằng bơm bê tông, bê tông đỡ máy phát, đá 1x2, mác 250 | m3 | 591427 | 150579 | 39545 | 781551
AF.44735 | Bê tông thuỷ công đổ bằng bơm bê tông, bê tông đỡ máy phát, đá 1x2, mác 300 | m3 | 653222 | 150579 | 39545 | 843346
AF.44736 | Bê tông thuỷ công đổ bằng bơm bê tông, bê tông đỡ máy phát, đá 1x2, mác 350 | m3 | 626945 | 150579 | 39545 | 817069
AF.44743 | Bê tông thuỷ công đổ bằng bơm bê tông, bê tông mái kênh, mái hố xói, đá 1x2, mác 200 | m3 | 522960 | 112559 | 39545 | 675064
AF.44744 | Bê tông thuỷ công đổ bằng bơm bê tông, bê tông mái kênh, mái hố xói, đá 1x2, mác 250 | m3 | 585629 | 112559 | 39545 | 737733
AF.44745 | Bê tông thuỷ công đổ bằng bơm bê tông, bê tông mái kênh, mái hố xói, đá 1x2, mác 300 | m3 | 646818 | 112559 | 39545 | 798922
AF.44746 | Bê tông thuỷ công đổ bằng bơm bê tông, bê tông mái kênh, mái hố xói, đá 1x2, mác 350 | m3 | 620799 | 112559 | 39545 | 772903
AF.44753 | Bê tông thuỷ công đổ bằng bơm bê tông, bê tông buồng xoắn, đá 1x2, mác 200 | m3 | 558929 | 183846 | 39545 | 782320
AF.44754 | Bê tông thuỷ công đổ bằng bơm bê tông, bê tông buồng xoắn, đá 1x2, mác 250 | m3 | 621598 | 183846 | 39545 | 844989
AF.44755 | Bê tông thuỷ công đổ bằng bơm bê tông, bê tông buồng xoắn, đá 1x2, mác 300 | m3 | 682787 | 183846 | 39545 | 906178
AF.44756 | Bê tông thuỷ công đổ bằng bơm bê tông, bê tông buồng xoắn, đá 1x2, mác 350 | m3 | 656768 | 183846 | 39545 | 880159
AF.44763 | Bê tông thuỷ công đổ bằng bơm bê tông, bê tông ống hút đá 1x2, mác 200 | m3 | 558929 | 151329 | 39545 | 749803
AF.44764 | Bê tông thuỷ công đổ bằng bơm bê tông, bê tông ống hút đá 1x2, mác 250 | m3 | 621598 | 151329 | 39545 | 812472
AF.44765 | Bê tông thuỷ công đổ bằng bơm bê tông, bê tông ống hút đá 1x2, mác 300 | m3 | 682787 | 151329 | 39545 | 873661
AF.44766 | Bê tông thuỷ công đổ bằng bơm bê tông, bê tông ống hút đá 1x2, mác 350 | m3 | 656768 | 151329 | 39545 | 847642
AF.44773 | Bê tông thuỷ công đổ bằng bơm bê tông, bê tông sàn dày >=30cm, đá 1x2, mác 200 | m3 | 522960 | 92083 | 39545 | 654588
AF.44774 | Bê tông thuỷ công đổ bằng bơm bê tông, bê tông sàn dày >=30cm, đá 1x2, mác 250 | m3 | 585629 | 92083 | 39545 | 717257
AF.44775 | Bê tông thuỷ công đổ bằng bơm bê tông, bê tông sàn dày >=30cm, đá 1x2, mác 300 | m3 | 646818 | 92083 | 39545 | 778446
AF.44776 | Bê tông thuỷ công đổ bằng bơm bê tông, bê tông sàn dày >=30cm, đá 1x2, mác 350 | m3 | 620799 | 92083 | 39545 | 752427
AF.51110 | Sản xuất bê tông bằng trạm trộn tại hiện trường, công suất trạm trộn <=16m3/h | m3 |  | 5943 | 42582 | 48525
AF.51120 | Sản xuất bê tông bằng trạm trộn tại hiện trường, công suất trạm trộn <=25m3/h | m3 |  | 5025 | 35626 | 40651
AF.51130 | Sản xuất bê tông bằng trạm trộn tại hiện trường, công suất trạm trộn <=30m3/h | m3 |  | 4862 | 32596 | 37458
AF.51140 | Sản xuất bê tông bằng trạm trộn tại hiện trường, công suất trạm trộn <=50m3/h | m3 |  | 3782 | 22263 | 26045
AF.51150 | Sản xuất bê tông bằng trạm trộn tại hiện trường, công suất trạm trộn <=125m3/h | m3 |  | 3242 | 19685 | 22927
AF.51160 | Sản xuất bê tông bằng trạm trộn tại hiện trường, công suất trạm trộn <=160m3/h | m3 |  | 3026 | 21764 | 24790
AF.52111 | Vận chuyển vữa bê tông bằng ôtô chuyển trộn, cự ly <=0.5km, ôtô 6m3 | 100m3 |  |  | 3562046 | 3562046
AF.52112 | Vận chuyển vữa bê tông bằng ôtô chuyển trộn, cự ly <=0.5km, ôtô 10.7m3 | 100m3 |  |  | 3744830 | 3744830
AF.52113 | Vận chuyển vữa bê tông bằng ôtô chuyển trộn, cự ly <=0.5km, ôtô 14.5m3 | 100m3 |  |  | 3869066 | 3869066
AF.52121 | Vận chuyển vữa bê tông bằng ôtô chuyển trộn, cự ly <=1.0km, ôtô 6m3 | 100m3 |  |  | 3812351 | 3812351
AF.52122 | Vận chuyển vữa bê tông bằng ôtô chuyển trộn, cự ly <=1.0km, ôtô 10.7m3 | 100m3 |  |  | 3989390 | 3989390
AF.52123 | Vận chuyển vữa bê tông bằng ôtô chuyển trộn, cự ly <=1.0km, ôtô 14.5m3 | 100m3 |  |  | 4123915 | 4123915
AF.52131 | Vận chuyển vữa bê tông bằng ôtô chuyển trộn, cự ly <=1.5km, ôtô 6m3 | 100m3 |  |  | 4043403 | 4043403
AF.52132 | Vận chuyển vữa bê tông bằng ôtô chuyển trộn, cự ly <=1.5km, ôtô 10.7m3 | 100m3 |  |  | 4279806 | 4279806
AF.52133 | Vận chuyển vữa bê tông bằng ôtô chuyển trộn, cự ly <=1.5km, ôtô 14.5m3 | 100m3 |  |  | 4401931 | 4401931
AF.52141 | Vận chuyển vữa bê tông bằng ôtô chuyển trộn, cự ly <=2.0km, ôtô 6m3 | 100m3 |  |  | 4389980 | 4389980
AF.52142 | Vận chuyển vữa bê tông bằng ôtô chuyển trộn, cự ly <=2.0km, ôtô 10.7m3 | 100m3 |  |  | 4616076 | 4616076
AF.52143 | Vận chuyển vữa bê tông bằng ôtô chuyển trộn, cự ly <=2.0km, ôtô 14.5m3 | 100m3 |  |  | 4749452 | 4749452
AF.52151 | Vận chuyển vữa bê tông bằng ôtô chuyển trộn, cự ly <=3.0km, ôtô 6m3 | 100m3 |  |  | 5198661 | 5198661
AF.52152 | Vận chuyển vữa bê tông bằng ôtô chuyển trộn, cự ly <=3.0km, ôtô 10.7m3 | 100m3 |  |  | 5441467 | 5441467
AF.52153 | Vận chuyển vữa bê tông bằng ôtô chuyển trộn, cự ly <=3.0km, ôtô 14.5m3 | 100m3 |  |  | 5606671 | 5606671
AF.52161 | Vận chuyển vữa bê tông bằng ôtô chuyển trộn, cự ly <=4.0km, ôtô 6m3 | 100m3 |  |  | 5708900 | 5708900
AF.52162 | Vận chuyển vữa bê tông bằng ôtô chuyển trộn, cự ly <=4.0km, ôtô 10.7m3 | 100m3 |  |  | 5991728 | 5991728
AF.52163 | Vận chuyển vữa bê tông bằng ôtô chuyển trộn, cự ly <=4.0km, ôtô 14.5m3 | 100m3 |  |  | 6185872 | 6185872
AF.52171 | Vận chuyển vữa bê tông bằng ôtô chuyển trộn, 1km tiếp theo ngoài phạm vi 4km, ôtô 6m3 | 100m3 |  |  | 485208 | 485208
AF.52172 | Vận chuyển vữa bê tông bằng ôtô chuyển trộn, 1km tiếp theo ngoài phạm vi 4km, ôtô 10.7m3 | 100m3 |  |  | 510520 | 510520
AF.52173 | Vận chuyển vữa bê tông bằng ôtô chuyển trộn, 1km tiếp theo ngoài phạm vi 4km, ôtô 14.5m3 | 100m3 |  |  | 525915 | 525915
AF.52211 | Vận chuyển vữa bê tông trong hầm bằng xe goòng, cự ly <=0,5km | 100m3 |  |  | 13015883 | 13015883
AF.52212 | Vận chuyển vữa bê tông trong hầm bằng xe goòng, cự ly <=1km | 100m3 |  |  | 14253564 | 14253564
AF.52213 | Vận chuyển vữa bê tông trong hầm bằng xe goòng, cự ly <=1,5km | 100m3 |  |  | 15489783 | 15489783
AF.52214 | Vận chuyển vữa bê tông trong hầm bằng xe goòng, cự ly <=2km | 100m3 |  |  | 16726002 | 16726002
AF.52215 | Vận chuyển vữa bê tông trong hầm bằng xe goòng, cự ly <=3km | 100m3 |  |  | 19190562 | 19190562
AF.52221 | Vận chuyển vữa bê tông trong hầm bằng ôtô chuyển trộn, cự ly <=0,5km | 100m3 |  |  | 3880704 | 3880704
AF.52222 | Vận chuyển vữa bê tông trong hầm bằng ôtô chuyển trộn, cự ly <=1km | 100m3 |  |  | 4382279 | 4382279
AF.52223 | Vận chuyển vữa bê tông trong hầm bằng ôtô chuyển trộn, cự ly <=1,5km | 100m3 |  |  | 4883853 | 4883853
AF.52224 | Vận chuyển vữa bê tông trong hầm bằng ôtô chuyển trộn, cự ly <=2km | 100m3 |  |  | 5385428 | 5385428
AF.52225 | Vận chuyển vữa bê tông trong hầm bằng ôtô chuyển trộn, cự ly <=3km | 100m3 |  |  | 6382800 | 6382800
AF.52311 | Vận chuyển vữa bê tông bằng ôtô tự đổ, cự ly 0,5km, ôtô 10T | 100m3 |  |  | 2617170 | 2617170
AF.52312 | Vận chuyển vữa bê tông bằng ôtô tự đổ, cự ly 0,5km, ôtô 15T | 100m3 |  |  | 2619615 | 2619615
AF.52313 | Vận chuyển vữa bê tông bằng ôtô tự đổ, cự ly 0,5km, ôtô 22T | 100m3 |  |  | 2802963 | 2802963
AF.52321 | Vận chuyển vữa bê tông bằng ôtô tự đổ, cự ly 1km, ôtô 10T | 100m3 |  |  | 2802847 | 2802847
AF.52322 | Vận chuyển vữa bê tông bằng ôtô tự đổ, cự ly 1km, ôtô 15T | 100m3 |  |  | 2765149 | 2765149
AF.52323 | Vận chuyển vữa bê tông bằng ôtô tự đổ, cự ly 1km, ôtô 22T | 100m3 |  |  | 2978148 | 2978148
AF.52331 | Vận chuyển vữa bê tông bằng ôtô tự đổ, cự ly 1,5km, ôtô 10T | 100m3 |  |  | 2908949 | 2908949
AF.52332 | Vận chuyển vữa bê tông bằng ôtô tự đổ, cự ly 1,5km, ôtô 15T | 100m3 |  |  | 2976836 | 2976836
AF.52333 | Vận chuyển vữa bê tông bằng ôtô tự đổ, cự ly 1,5km, ôtô 22T | 100m3 |  |  | 3192263 | 3192263
AF.52341 | Vận chuyển vữa bê tông bằng ôtô tự đổ, cự ly 2km, ôtô 10T | 100m3 |  |  | 3227253 | 3227253
AF.52342 | Vận chuyển vữa bê tông bằng ôtô tự đổ, cự ly 2km, ôtô 15T | 100m3 |  |  | 3201752 | 3201752
AF.52343 | Vận chuyển vữa bê tông bằng ôtô tự đổ, cự ly 2km, ôtô 22T | 100m3 |  |  | 3425844 | 3425844
AF.52351 | Vận chuyển vữa bê tông bằng ôtô tự đổ, cự ly 3km, ôtô 10T | 100m3 |  |  | 3819653 | 3819653
AF.52352 | Vận chuyển vữa bê tông bằng ôtô tự đổ, cự ly 3km, ôtô 15T | 100m3 |  |  | 3770658 | 3770658
AF.52353 | Vận chuyển vữa bê tông bằng ôtô tự đổ, cự ly 3km, ôtô 22T | 100m3 |  |  | 4048724 | 4048724
AF.61110 | Công tác sản xuất lắp dựng cốt thép bê tông tại chỗ, cốt thép móng, đường kính <=10 mm | tấn | 8287808 | 659732 | 30189 | 8977729
AF.61120 | Công tác sản xuất lắp dựng cốt thép bê tông tại chỗ, cốt thép móng, đường kính <=18 mm | tấn | 8676635 | 486057 | 163110 | 9325802
AF.61130 | Công tác sản xuất lắp dựng cốt thép bê tông tại chỗ, cốt thép móng, đường kính >18 mm | tấn | 8682109 | 370079 | 169645 | 9221833
AF.61210 | Công tác sản xuất lắp dựng cốt thép bê tông tại chỗ, cốt thép bệ máy, đường kính <=10 mm | tấn | 8287808 | 754146 | 30189 | 9072143
AF.61220 | Công tác sản xuất lắp dựng cốt thép bê tông tại chỗ, cốt thép bệ máy, đường kính <=18 mm | tấn | 8678128 | 587464 | 168073 | 9433665
AF.61230 | Công tác sản xuất lắp dựng cốt thép bê tông tại chỗ, cốt thép bệ máy, đường kính > 18 mm | tấn | 8682109 | 456334 | 169645 | 9308088
AF.61311 | Công tác sản xuất lắp dựng cốt thép bê tông tại chỗ, cốt thép tường, đường kính <=10 mm, tường cao <= 4 m | tấn | 8287808 | 794359 | 30189 | 9112356
AF.61312 | Công tác sản xuất lắp dựng cốt thép bê tông tại chỗ, cốt thép tường, đường kính <=10 mm, tường cao <=16 m | tấn | 8287808 | 822916 | 36797 | 9147521
AF.61313 | Công tác sản xuất lắp dựng cốt thép bê tông tại chỗ, cốt thép tường, đường kính <=10 mm, tường cao <= 50 m | tấn | 8287808 | 905091 | 105697 | 9298596
AF.61314 | Công tác sản xuất lắp dựng cốt thép bê tông tại chỗ, cốt thép tường, đường kính <=10 mm, tường cao > 50 m | tấn | 8287808 | 945887 | 123702 | 9357397
AF.61321 | Công tác sản xuất lắp dựng cốt thép bê tông tại chỗ, cốt thép tường, đường kính <=18 mm, tường cao <= 4 m | tấn | 8676635 | 650990 | 163110 | 9490735
AF.61322 | Công tác sản xuất lắp dựng cốt thép bê tông tại chỗ, cốt thép tường, đường kính <=18 mm, tường cao <=16 m | tấn | 8676635 | 711018 | 172376 | 9560029
AF.61323 | Công tác sản xuất lắp dựng cốt thép bê tông tại chỗ, cốt thép tường, đường kính <=18 mm, tường cao <= 50 m | tấn | 8676635 | 782120 | 233251 | 9692006
AF.61324 | Công tác sản xuất lắp dựng cốt thép bê tông tại chỗ, cốt thép tường, đường kính <=18 mm, tường cao > 50 m | tấn | 8676635 | 815923 | 249990 | 9742548
AF.61331 | Công tác sản xuất lắp dựng cốt thép bê tông tại chỗ, cốt thép tường, đường kính >18 mm, tường cao <= 4 m | tấn | 8682109 | 530350 | 169645 | 9382104
AF.61332 | Công tác sản xuất lắp dựng cốt thép bê tông tại chỗ, cốt thép tường, đường kính >18 mm, tường cao <=16 m | tấn | 8682109 | 593875 | 179042 | 9455026
AF.61333 | Công tác sản xuất lắp dựng cốt thép bê tông tại chỗ, cốt thép tường, đường kính >18 mm, tường cao <= 50 m | tấn | 8682109 | 652738 | 231891 | 9566738
AF.61334 | Công tác sản xuất lắp dựng cốt thép bê tông tại chỗ, cốt thép tường, đường kính >18 mm, tường cao > 50 m | tấn | 8682109 | 683044 | 250462 | 9615615
AF.61411 | Công tác sản xuất lắp dựng cốt thép bê tông tại chỗ, cốt thép cột, trụ, đường kính <=10 mm, cột, trụ cao <= 4 m | tấn | 8287808 | 867209 | 30189 | 9185206
AF.61412 | Công tác sản xuất lắp dựng cốt thép bê tông tại chỗ, cốt thép cột, trụ, đường kính <=10 mm, cột, trụ cao <=16 m | tấn | 8287808 | 889356 | 36797 | 9213961
AF.61413 | Công tác sản xuất lắp dựng cốt thép bê tông tại chỗ, cốt thép cột, trụ, đường kính <=10 mm, cột, trụ cao <= 50 m | tấn | 8287808 | 977942 | 111048 | 9376798
AF.61414 | Công tác sản xuất lắp dựng cốt thép bê tông tại chỗ, cốt thép cột, trụ, đường kính <=10 mm, cột, trụ cao > 50 m | tấn | 8287808 | 1022817 | 129896 | 9440521
AF.61421 | Công tác sản xuất lắp dựng cốt thép bê tông tại chỗ, cốt thép cột, trụ, đường kính <=18 mm, cột, trụ cao <= 4 m | tấn | 8678128 | 583968 | 168073 | 9430169
AF.61422 | Công tác sản xuất lắp dựng cốt thép bê tông tại chỗ, cốt thép cột, trụ, đường kính <=18 mm, cột, trụ cao <=16 m | tấn | 8678128 | 593875 | 177438 | 9449441
AF.61423 | Công tác sản xuất lắp dựng cốt thép bê tông tại chỗ, cốt thép cột, trụ, đường kính <=18 mm, cột, trụ cao <= 50 m | tấn | 8678128 | 653321 | 238313 | 9569762
AF.61424 | Công tác sản xuất lắp dựng cốt thép bê tông tại chỗ, cốt thép cột, trụ, đường kính <=18 mm, cột, trụ cao > 50 m | tấn | 8678128 | 683044 | 255053 | 9616225
AF.61431 | Công tác sản xuất lắp dựng cốt thép bê tông tại chỗ, cốt thép cột, trụ, đường kính >18 mm, cột, trụ cao <= 4 m | tấn | 8689572 | 494216 | 196940 | 9380728
AF.61432 | Công tác sản xuất lắp dựng cốt thép bê tông tại chỗ, cốt thép cột, trụ, đường kính >18 mm, cột, trụ cao <=16 m | tấn | 8689572 | 515780 | 206883 | 9412235
AF.61433 | Công tác sản xuất lắp dựng cốt thép bê tông tại chỗ, cốt thép cột, trụ, đường kính >18 mm, cột, trụ cao <= 50 m | tấn | 8689572 | 567649 | 259732 | 9516953
AF.61434 | Công tác sản xuất lắp dựng cốt thép bê tông tại chỗ, cốt thép cột, trụ, đường kính >18 mm, cột, trụ cao > 50 m | tấn | 8689572 | 593292 | 278303 | 9561167
AF.61511 | Công tác sản xuất lắp dựng cốt thép bê tông tại chỗ, cốt thép xà dầm, giằng, đường kính <=10 mm, ở độ cao <=4 m | tấn | 8287808 | 944139 | 30189 | 9262136
AF.61512 | Công tác sản xuất lắp dựng cốt thép bê tông tại chỗ, cốt thép xà dầm, giằng, đường kính <=10 mm, ở độ cao <=16 m | tấn | 8287808 | 965703 | 36797 | 9290308
AF.61513 | Công tác sản xuất lắp dựng cốt thép bê tông tại chỗ, cốt thép xà dầm, giằng, đường kính <=10 mm, ở độ cao <=50 m | tấn | 8287808 | 1062448 | 111048 | 9461304
AF.61514 | Công tác sản xuất lắp dựng cốt thép bê tông tại chỗ, cốt thép xà dầm, giằng, đường kính <=10 mm, ở độ cao >50 m | tấn | 8287808 | 1113152 | 129896 | 9530856
AF.61521 | Công tác sản xuất lắp dựng cốt thép bê tông tại chỗ, cốt thép xà dầm, giằng, đường kính <=18 mm, ở độ cao <=4 m | tấn | 8677133 | 585133 | 164723 | 9426989
AF.61522 | Công tác sản xuất lắp dựng cốt thép bê tông tại chỗ, cốt thép xà dầm, giằng, đường kính <=18 mm, ở độ cao <=16 m | tấn | 8677133 | 606697 | 174021 | 9457851
AF.61523 | Công tác sản xuất lắp dựng cốt thép bê tông tại chỗ, cốt thép xà dầm, giằng, đường kính <=18 mm, ở độ cao <=50 m | tấn | 8677133 | 667308 | 234896 | 9579337
AF.61524 | Công tác sản xuất lắp dựng cốt thép bê tông tại chỗ, cốt thép xà dầm, giằng, đường kính <=18 mm, ở độ cao >50 m | tấn | 8677133 | 697614 | 251636 | 9626383
AF.61531 | Công tác sản xuất lắp dựng cốt thép bê tông tại chỗ, cốt thép xà dầm, giằng, đường kính >18 mm, ở độ cao <=4 m | tấn | 8688245 | 530350 | 192722 | 9411317
AF.61532 | Công tác sản xuất lắp dựng cốt thép bê tông tại chỗ, cốt thép xà dầm, giằng, đường kính >18 mm, ở độ cao <=16 m | tấn | 8688245 | 534429 | 202580 | 9425254
AF.61533 | Công tác sản xuất lắp dựng cốt thép bê tông tại chỗ, cốt thép xà dầm, giằng, đường kính >18 mm, ở độ cao <=50 m | tấn | 8688245 | 588630 | 255429 | 9532304
AF.61534 | Công tác sản xuất lắp dựng cốt thép bê tông tại chỗ, cốt thép xà dầm, giằng, đường kính >18 mm, ở độ cao >50 m | tấn | 8688245 | 614856 | 274001 | 9577102
AF.61611 | Công tác sản xuất lắp dựng cốt thép bê tông tại chỗ, cốt thép lanh tô liền mái hắt, máng nước, đường kính <=10 mm, cao <=4 m | tấn | 8287808 | 1265846 | 30189 | 9583843
AF.61612 | Công tác sản xuất lắp dựng cốt thép bê tông tại chỗ, cốt thép lanh tô liền mái hắt, máng nước, đường kính <=10 mm, cao <=16 m | tấn | 8287808 | 1288575 | 36797 | 9613180
AF.61613 | Công tác sản xuất lắp dựng cốt thép bê tông tại chỗ, cốt thép lanh tô liền mái hắt, máng nước, đường kính <=10 mm, cao <=50 m | tấn | 8287808 | 1417374 | 111048 | 9816230
AF.61614 | Công tác sản xuất lắp dựng cốt thép bê tông tại chỗ, cốt thép lanh tô liền mái hắt, máng nước, đường kính <=10 mm, cao >50 m | tấn | 8287808 | 1480317 | 129896 | 9898021
AF.61621 | Công tác sản xuất lắp dựng cốt thép bê tông tại chỗ, cốt thép lanh tô liền mái hắt, máng nước, đường kính >10 mm, cao <=4 m | tấn | 8574444 | 1202320 | 163482 | 9940246
AF.61622 | Công tác sản xuất lắp dựng cốt thép bê tông tại chỗ, cốt thép lanh tô liền mái hắt, máng nước, đường kính >10 mm, cao <=16 m | tấn | 8574444 | 1223301 | 172756 | 9970501
AF.61623 | Công tác sản xuất lắp dựng cốt thép bê tông tại chỗ, cốt thép lanh tô liền mái hắt, máng nước, đường kính >10 mm, cao <=50 m | tấn | 8574444 | 1340444 | 233630 | 10148518
AF.61624 | Công tác sản xuất lắp dựng cốt thép bê tông tại chỗ, cốt thép lanh tô liền mái hắt, máng nước, đường kính >10 mm, cao >50 m | tấn | 8574444 | 1406884 | 250370 | 10231698
AF.61711 | Công tác sản xuất lắp dựng cốt thép bê tông tại chỗ, cốt thép sàn mái, cao <=16 m, đường kính <=10 mm | tấn | 8287808 | 852639 | 30793 | 9171240
AF.61712 | Công tác sản xuất lắp dựng cốt thép bê tông tại chỗ, cốt thép sàn mái, cao <=50 m, đường kính <=10 mm | tấn | 8287808 | 938311 | 124423 | 9350542
AF.61713 | Công tác sản xuất lắp dựng cốt thép bê tông tại chỗ, cốt thép sàn mái, cao >50 m, đường kính <=10 mm | tấn | 8287808 | 980856 | 137799 | 9406463
AF.61721 | Công tác sản xuất lắp dựng cốt thép bê tông tại chỗ, cốt thép sàn mái, cao <=16 m, đường kính >10 mm | tấn | 8574444 | 635837 | 172756 | 9383037
AF.61722 | Công tác sản xuất lắp dựng cốt thép bê tông tại chỗ, cốt thép sàn mái, cao <=50 m, đường kính >10 mm | tấn | 8574444 | 699362 | 265665 | 9539471
AF.61723 | Công tác sản xuất lắp dựng cốt thép bê tông tại chỗ, cốt thép sàn mái, cao >50 m, đường kính >10 mm | tấn | 8574444 | 981438 | 281150 | 9837032
AF.61811 | Công tác sản xuất lắp dựng cốt thép bê tông tại chỗ, cốt thép cầu thang, đường kính <=10 mm, cao <=4 m | tấn | 8287808 | 1056620 | 30189 | 9374617
AF.61812 | Công tác sản xuất lắp dựng cốt thép bê tông tại chỗ, cốt thép cầu thang, đường kính <=10 mm, cao <=16 m | tấn | 8287808 | 1078766 | 36797 | 9403371
AF.61813 | Công tác sản xuất lắp dựng cốt thép bê tông tại chỗ, cốt thép cầu thang, đường kính <=10 mm, cao <=50 m | tấn | 8287808 | 1186585 | 111048 | 9585441
AF.61814 | Công tác sản xuất lắp dựng cốt thép bê tông tại chỗ, cốt thép cầu thang, đường kính <=10 mm, cao >50 m | tấn | 8287808 | 1240202 | 129896 | 9657906
AF.61821 | Công tác sản xuất lắp dựng cốt thép bê tông tại chỗ, cốt thép cầu thang, đường kính >10 mm, cao <=4 m | tấn | 8574444 | 839818 | 163482 | 9577744
AF.61822 | Công tác sản xuất lắp dựng cốt thép bê tông tại chỗ, cốt thép cầu thang, đường kính >10 mm, cao <=16 m | tấn | 8574444 | 852639 | 172756 | 9599839
AF.61823 | Công tác sản xuất lắp dựng cốt thép bê tông tại chỗ, cốt thép cầu thang, đường kính >10 mm, cao <=50 m | tấn | 8574444 | 923741 | 247006 | 9745191
AF.61824 | Công tác sản xuất lắp dựng cốt thép bê tông tại chỗ, cốt thép cầu thang, đường kính >10 mm, cao >50 m | tấn | 8574444 | 965703 | 265855 | 9806002
AF.62110 | Công tác sản xuất lắp dựng cốt thép bê tông tại chỗ, cốt thép lồng thang máy, đường kính <=10 mm | tấn | 8300013 | 973009 | 135831 | 9408853
AF.62120 | Công tác sản xuất lắp dựng cốt thép bê tông tại chỗ, cốt thép lồng thang máy, đường kính <=18 mm | tấn | 8548955 | 844191 | 283190 | 9676336
AF.62130 | Công tác sản xuất lắp dựng cốt thép bê tông tại chỗ, cốt thép lồng thang máy, đường kính >18 mm | tấn | 8546089 | 706619 | 279516 | 9532224
AF.62210 | Công tác sản xuất lắp dựng cốt thép bê tông tại chỗ, cốt thép silô, đường kính <=10 mm | tấn | 8300013 | 903597 | 661570 | 9865180
AF.62220 | Công tác sản xuất lắp dựng cốt thép bê tông tại chỗ, cốt thép silô, đường kính <=18 mm | tấn | 8548623 | 781659 | 720376 | 10050658
AF.62230 | Công tác sản xuất lắp dựng cốt thép bê tông tại chỗ, cốt thép silô, đường kính >18 mm | tấn | 8547748 | 625327 | 637749 | 9810824
AF.62310 | Công tác sản xuất lắp dựng cốt thép bê tông tại chỗ, cốt thép ống khói, đường kính <=10 mm | tấn | 8300013 | 1094322 | 124872 | 9519207
AF.62320 | Công tác sản xuất lắp dựng cốt thép bê tông tại chỗ, cốt thép ống khói, đường kính <=18 mm | tấn | 8548623 | 937990 | 269955 | 9756568
AF.62330 | Công tác sản xuất lắp dựng cốt thép bê tông tại chỗ, cốt thép ống khói, đường kính >18 mm | tấn | 8547748 | 750392 | 262221 | 9560361
AF.63110 | Công tác sản xuất lắp dựng cốt thép bê tông tại chỗ, cốt thép giếng nước, giếng cáp, đường kính <=10 mm | tấn | 8287808 | 1519947 | 30189 | 9837944
AF.63120 | Công tác sản xuất lắp dựng cốt thép bê tông tại chỗ, cốt thép giếng nước, giếng cáp, đường kính <=18 mm | tấn | 8677904 | 1528107 | 167452 | 10373463
AF.63130 | Công tác sản xuất lắp dựng cốt thép bê tông tại chỗ, cốt thép giếng nước, giếng cáp, đường kính >18 mm | tấn | 8689357 | 1554915 | 196940 | 10441212
AF.63210 | Công tác sản xuất lắp dựng cốt thép bê tông tại chỗ, cốt thép mương cáp, rãnh nước, đường kính <=10 mm | tấn | 8287808 | 639334 | 30189 | 8957331
AF.63220 | Công tác sản xuất lắp dựng cốt thép bê tông tại chỗ, cốt thép mương cáp, rãnh nước, đường kính >10 mm | tấn | 8580109 | 404465 | 182961 | 9167535
AF.63310 | Công tác sản xuất lắp dựng cốt thép bê tông tại chỗ, cốt thép ống cống, ống buy, ống xi phông, ống xoắn, đường kính <=10 mm | tấn | 8287808 | 1219387 | 30189 | 9537384
AF.63320 | Công tác sản xuất lắp dựng cốt thép bê tông tại chỗ, cốt thép ống cống, ống buy, ống xi phông, ống xoắn, đường kính <=18 mm | tấn | 8716939 | 988017 | 308272 | 10013228
AF.63330 | Công tác sản xuất lắp dựng cốt thép bê tông tại chỗ, cốt thép ống cống, ống buy, ống xi phông, ống xoắn, đường kính >18 mm | tấn | 8716939 | 906724 | 296196 | 9919859
AF.64110 | Công tác sản xuất lắp dựng cốt thép bê tông tại chỗ, cốt thép cầu máng thường, đường kính <=10 mm | tấn | 8287808 | 1194744 | 30189 | 9512741
AF.64120 | Công tác sản xuất lắp dựng cốt thép bê tông tại chỗ, cốt thép cầu máng thường, đường kính <=18 mm | tấn | 8716939 | 1019903 | 308272 | 10045114
AF.64130 | Công tác sản xuất lắp dựng cốt thép bê tông tại chỗ, cốt thép cầu máng thường, đường kính >18 mm | tấn | 8715281 | 903343 | 289992 | 9908616
AF.64210 | Công tác sản xuất lắp dựng cốt thép bê tông tại chỗ, cốt thép cầu máng vỏ mỏng, đường kính <=10 mm | tấn | 8287808 | 1683132 | 30189 | 10001129
AF.64220 | Công tác sản xuất lắp dựng cốt thép bê tông tại chỗ, cốt thép cầu máng vỏ mỏng, đường kính <=18 mm | tấn | 8716939 | 1189499 | 308272 | 10214710
AF.64230 | Công tác sản xuất lắp dựng cốt thép bê tông tại chỗ, cốt thép cầu máng vỏ mỏng, đường kính >18 mm | tấn | 8715281 | 1172597 | 289992 | 10177870
AF.65110 | Công tác sản xuất lắp dựng cốt thép bê tông tại chỗ, cốt thép móng, mố, trụ, mũ mố, mũ trụ cầu trên cạn, đường kính <=10 mm | tấn | 8287808 | 1049924 | 203602 | 9541334
AF.65120 | Công tác sản xuất lắp dựng cốt thép bê tông tại chỗ, cốt thép móng, mố, trụ, mũ mố, mũ trụ cầu trên cạn, đường kính <=18 mm | tấn | 8692060 | 732883 | 352723 | 9777666
AF.65130 | Công tác sản xuất lắp dựng cốt thép bê tông tại chỗ, cốt thép móng, mố, trụ, mũ mố, mũ trụ cầu trên cạn, đường kính >18 mm | tấn | 8695626 | 609694 | 342325 | 9647645
AF.65210 | Công tác sản xuất lắp dựng cốt thép bê tông tại chỗ, cốt thép móng, mố, trụ, mũ mố, mũ trụ cầu dưới nước, đường kính <=10 mm | tấn | 8287808 | 1257532 | 235206 | 9780546
AF.65220 | Công tác sản xuất lắp dựng cốt thép bê tông tại chỗ, cốt thép móng, mố, trụ, mũ mố, mũ trụ cầu dưới nước, đường kính <=18 mm | tấn | 8692060 | 879210 | 414250 | 9985520
AF.65230 | Công tác sản xuất lắp dựng cốt thép bê tông tại chỗ, cốt thép móng, mố, trụ, mũ mố, mũ trụ cầu dưới nước, đường kính >18 mm | tấn | 8695626 | 731632 | 357799 | 9785057
AF.65310 | Công tác sản xuất lắp dựng cần neo thép gia cố mái taluy đường | tấn | 9331917 | 3748940 | 567518 | 13648375
AF.66110 | Công tác sản xuất lắp dựng cốt thép bê tông tại chỗ, cáp thép dự ứng lực dầm cầu đúc hẫng (kéo sau), dầm đúc hẫng trên cạn | tấn | 16773050 | 1891357 | 3847179 | 22511586
AF.66120 | Công tác sản xuất lắp dựng cốt thép bê tông tại chỗ, cáp thép dự ứng lực dầm cầu đúc hẫng (kéo sau), dầm đúc hẫng trên mặt nước | tấn | 16773050 | 2161551 | 5130706 | 24065307
AF.67110 | Công tác sản xuất lắp dựng cốt thép bê tông tại chỗ, cốt thép cọc khoan nhồi, cọc, tường barrette trên cạn, đường kính <=18 mm | tấn | 8804108 | 769152 | 552993 | 10126253
AF.67120 | Công tác sản xuất lắp dựng cốt thép bê tông tại chỗ, cốt thép cọc khoan nhồi, cọc, tường barrette trên cạn, đường kính >18 mm | tấn | 8812484 | 675353 | 553874 | 10041711
AF.67210 | Công tác sản xuất lắp dựng cốt thép bê tông tại chỗ, cốt thép cọc khoan nhồi dưới nước, đường kính <=18 mm | tấn | 8804108 | 846067 | 898321 | 10548496
AF.67220 | Công tác sản xuất lắp dựng cốt thép bê tông tại chỗ, cốt thép cọc khoan nhồi dưới nước, đường kính >18 mm | tấn | 8812484 | 742888 | 874238 | 10429610
AF.68110 | Công tác sản xuất lắp dựng cốt thép bê tông tại chỗ, cốt thép bê tông hầm, đường kính <=18mm | tấn | 8571229 | 470246 | 97743 | 9139218
AF.68120 | Công tác sản xuất lắp dựng cốt thép bê tông tại chỗ, cốt thép bê tông hầm, đường kính >18mm | tấn | 8587898 | 395207 | 143785 | 9126890
AF.68210 | Công tác lắp dựng cốt thép nền, tường hầm, đường kính cốt thép <=18mm | tấn | 211576 | 1141222 | 286006 | 1638804
AF.68220 | Công tác lắp dựng cốt thép nền, tường hầm, đường kính cốt thép >18mm | tấn | 191063 | 1199377 | 282210 | 1672650
AF.68310 | Công tác lắp dựng cốt thép vòm hầm, đường kính cốt thép <=18mm | tấn | 219189 | 2166132 | 392549 | 2777870
AF.68320 | Công tác lắp dựng cốt thép vòm hầm, đường kính cốt thép >18mm | tấn | 198591 | 2241172 | 390018 | 2829781
AF.68410 | Công tác lắp dựng cốt thép toàn tiết diện hầm, đường kính cốt thép <=18mm | tấn | 227648 | 1638356 | 424187 | 2290191
AF.68420 | Công tác lắp dựng cốt thép toàn tiết diện hầm, đường kính cốt thép >18mm | tấn | 206965 | 1713396 | 420390 | 2340751
AF.68510 | Công tác lắp dựng cốt thép hầm đứng, đường kính cốt thép <=18mm | tấn | 373140 | 2632626 | 865568 | 3871334
AF.68520 | Công tác lắp dựng cốt thép hầm đứng, đường kính cốt thép >18mm | tấn | 290031 | 2713919 | 655493 | 3659443
AF.68610 | Công tác lắp dựng cốt thép hầm nghiêng, đường kính cốt thép <=18mm | tấn | 373140 | 2738932 | 873819 | 3985891
AF.68620 | Công tác lắp dựng cốt thép hầm nghiêng, đường kính cốt thép >18mm | tấn | 290031 | 2847739 | 663743 | 3801513
AF.71110 | Công tác sản xuất lắp dựng cốt thép công trình thuỷ công bằng cẩn cẩu 16T, cốt thép móng, nền, bản đáy, đường kính cốt thép <=10 mm | tấn | 8287808 | 659732 | 102444 | 9049984
AF.71120 | Công tác sản xuất lắp dựng cốt thép công trình thuỷ công bằng cẩn cẩu 16T, cốt thép móng, nền, bản đáy, đường kính cốt thép <=18 mm | tấn | 8676635 | 486057 | 235365 | 9398057
AF.71130 | Công tác sản xuất lắp dựng cốt thép công trình thuỷ công bằng cẩn cẩu 16T, cốt thép móng, nền, bản đáy, đường kính cốt thép >18 mm | tấn | 8682109 | 370079 | 241900 | 9294088
AF.71210 | Công tác sản xuất lắp dựng cốt thép công trình thuỷ công bằng cẩn cẩu 16T, cốt thép tường, đường kính <=10 mm | tấn | 8287808 | 811493 | 102444 | 9201745
AF.71220 | Công tác sản xuất lắp dựng cốt thép công trình thuỷ công bằng cẩn cẩu 16T, cốt thép tường, đường kính <=18 mm | tấn | 8676635 | 687007 | 235365 | 9599007
AF.71230 | Công tác sản xuất lắp dựng cốt thép công trình thuỷ công bằng cẩn cẩu 16T, cốt thép tường, đường kính >18 mm | tấn | 8682109 | 568465 | 241900 | 9492474
AF.71310 | Công tác sản xuất lắp dựng cốt thép công trình thuỷ công bằng cẩn cẩu 16T, cốt thép trụ pin, trụ biên, đường kính <=10 mm | tấn | 8287808 | 880497 | 102444 | 9270749
AF.71320 | Công tác sản xuất lắp dựng cốt thép công trình thuỷ công bằng cẩn cẩu 16T, cốt thép trụ pin, trụ biên, đường kính <=18 mm | tấn | 8678128 | 589912 | 240328 | 9508368
AF.71330 | Công tác sản xuất lắp dựng cốt thép công trình thuỷ công bằng cẩn cẩu 16T, cốt thép trụ pin, trụ biên, đường kính >18 mm | tấn | 8689572 | 507154 | 269195 | 9465921
AF.71410 | Công tác sản xuất lắp dựng cốt thép công trình thuỷ công bằng cẩn cẩu 16T, cốt thép mặt cong đạp tràn, mũi phóng, đường kính <=10 mm | tấn | 8287808 | 808638 | 102444 | 9198890
AF.71420 | Công tác sản xuất lắp dựng cốt thép công trình thuỷ công bằng cẩn cẩu 16T, cốt thép mặt cong đạp tràn, mũi phóng, đường kính <=18 mm | tấn | 8676635 | 681004 | 235365 | 9593004
AF.71430 | Công tác sản xuất lắp dựng cốt thép công trình thuỷ công bằng cẩn cẩu 16T, cốt thép mặt cong đạp tràn, mũi phóng, đường kính >18 mm | tấn | 8682109 | 562112 | 241900 | 9486121
AF.71510 | Công tác sản xuất lắp dựng cốt thép công trình thuỷ công bằng cẩn cẩu 16T, cốt thép dốc nước, đường kính <=10 mm | tấn | 8287808 | 754146 | 102444 | 9144398
AF.71520 | Công tác sản xuất lắp dựng cốt thép công trình thuỷ công bằng cẩn cẩu 16T, cốt thép dốc nước, đường kính <=18 mm | tấn | 8678128 | 587464 | 240328 | 9505920
AF.71530 | Công tác sản xuất lắp dựng cốt thép công trình thuỷ công bằng cẩn cẩu 16T, cốt thép dốc nước, đường kính >18 mm | tấn | 8682109 | 456334 | 241900 | 9380343
AF.71611 | Công tác sản xuất lắp dựng cốt thép công trình thuỷ công bằng cẩn cẩu 16T, cốt thép tháp điều áp, đường kính <=10 mm, chiều cao <=25 m | tấn | 8287808 | 1434858 | 174700 | 9897366
AF.71612 | Công tác sản xuất lắp dựng cốt thép công trình thuỷ công bằng cẩn cẩu 16T, cốt thép tháp điều áp, đường kính <=10 mm, chiều cao >25 m | tấn | 8287808 | 1958797 | 275857 | 10522462
AF.71621 | Công tác sản xuất lắp dựng cốt thép công trình thuỷ công bằng cẩn cẩu 16T, cốt thép tháp điều áp, đường kính <=18 mm, chiều cao <=25 m | tấn | 8682109 | 1254190 | 327099 | 10263398
AF.71622 | Công tác sản xuất lắp dựng cốt thép công trình thuỷ công bằng cẩn cẩu 16T, cốt thép tháp điều áp, đường kính <=18 mm, chiều cao >25 m | tấn | 8682109 | 1394062 | 428256 | 10504427
AF.71631 | Công tác sản xuất lắp dựng cốt thép công trình thuỷ công bằng cẩn cẩu 16T, cốt thép tháp điều áp, đường kính >18 mm, chiều cao <=25 m | tấn | 8682109 | 1139961 | 315023 | 10137093
AF.71632 | Công tác sản xuất lắp dựng cốt thép công trình thuỷ công bằng cẩn cẩu 16T, cốt thép tháp điều áp, đường kính >18 mm, chiều cao >25 m | tấn | 8682109 | 1161524 | 416181 | 10259814
AF.71711 | Công tác sản xuất lắp dựng cốt thép công trình thuỷ công bằng cẩn cẩu 16T, cốt thép mố đỡ, mố néo đường ống áp lực, đường kính <=10 mm | tấn | 8287808 | 867268 | 102444 | 9257520
AF.71712 | Công tác sản xuất lắp dựng cốt thép công trình thuỷ công bằng cẩn cẩu 16T, cốt thép mố đỡ, mố néo đường ống áp lực, đường kính <=18 mm | tấn | 8678128 | 675584 | 240328 | 9594040
AF.71713 | Công tác sản xuất lắp dựng cốt thép công trình thuỷ công bằng cẩn cẩu 16T, cốt thép mố đỡ, mố néo đường ống áp lực, đường kính >18 mm | tấn | 8682109 | 524813 | 241900 | 9448822
AF.71721 | Công tác sản xuất lắp dựng cốt thép công trình thuỷ công bằng cẩn cẩu 16T, cốt thép bọc đường ống áp lực, ống hút, đường kính <=10 mm | tấn | 8287808 | 1119562 | 102444 | 9509814
AF.71722 | Công tác sản xuất lắp dựng cốt thép công trình thuỷ công bằng cẩn cẩu 16T, cốt thép bọc đường ống áp lực, ống hút, đường kính <=18 mm | tấn | 8716939 | 920827 | 380527 | 10018293
AF.71723 | Công tác sản xuất lắp dựng cốt thép công trình thuỷ công bằng cẩn cẩu 16T, cốt thép bọc đường ống áp lực, ống hút, đường kính >18 mm | tấn | 8716939 | 845063 | 368451 | 9930453
AF.71731 | Công tác sản xuất lắp dựng cốt thép công trình thuỷ công bằng cẩn cẩu 16T, cốt thép buồng xoắn, đường kính <=10 mm | tấn | 8287808 | 1056620 | 102444 | 9446872
AF.71732 | Công tác sản xuất lắp dựng cốt thép công trình thuỷ công bằng cẩn cẩu 16T, cốt thép buồng xoắn, đường kính <=18 mm | tấn | 8676444 | 852639 | 235737 | 9764820
AF.71733 | Công tác sản xuất lắp dựng cốt thép công trình thuỷ công bằng cẩn cẩu 16T, cốt thép buồng xoắn, đường kính >18 mm | tấn | 8682109 | 817671 | 242768 | 9742548
AF.71741 | Công tác sản xuất lắp dựng cốt thép công trình thuỷ công bằng cẩn cẩu 16T, cốt thép bệ đỡ máy phát, đường kính <=10 mm | tấn | 8287808 | 754146 | 102444 | 9144398
AF.71742 | Công tác sản xuất lắp dựng cốt thép công trình thuỷ công bằng cẩn cẩu 16T, cốt thép bệ đỡ máy phát, đường kính <=18 mm | tấn | 8678128 | 587464 | 240328 | 9505920
AF.71743 | Công tác sản xuất lắp dựng cốt thép công trình thuỷ công bằng cẩn cẩu 16T, cốt thép bệ đỡ máy phát, đường kính >18 mm | tấn | 8682109 | 456334 | 241900 | 9380343
AF.71751 | Công tác sản xuất lắp dựng cốt thép công trình thuỷ công bằng cẩn cẩu 16T, cốt thép mái kênh, mái hố sói, đường kính <=10 mm | tấn | 8287808 | 794359 | 102444 | 9184611
AF.71752 | Công tác sản xuất lắp dựng cốt thép công trình thuỷ công bằng cẩn cẩu 16T, cốt thép mái kênh, mái hố sói, đường kính <=18 mm | tấn | 8676635 | 650990 | 235365 | 9562990
AF.71753 | Công tác sản xuất lắp dựng cốt thép công trình thuỷ công bằng cẩn cẩu 16T, cốt thép mái kênh, mái hố sói, đường kính >18 mm | tấn | 8682109 | 530350 | 241900 | 9454359
AF.71810 | Công tác sản xuất lắp dựng cốt thép công trình thuỷ công bằng cẩn cẩu 16T, cốt thép sàn dày >=30 cm, đường kính <=10 mm | tấn | 8287808 | 852639 | 102444 | 9242891
AF.71820 | Công tác sản xuất lắp dựng cốt thép công trình thuỷ công bằng cẩn cẩu 16T, cốt thép sàn dày >=30 cm, đường kính <=18 mm | tấn | 8676444 | 635837 | 235737 | 9548018
AF.71830 | Công tác sản xuất lắp dựng cốt thép công trình thuỷ công bằng cẩn cẩu 16T, cốt thép sàn dày >=30 cm, đường kính >18 mm | tấn | 8682109 | 483726 | 242768 | 9408603
AF.72110 | Công tác sản xuất lắp dựng cốt thép công trình thuỷ công bằng cẩn cẩu 25T, cốt thép móng, nền, bản đáy, đường kính cốt thép <=10 mm | tấn | 8287808 | 659732 | 102434 | 9049974
AF.72120 | Công tác sản xuất lắp dựng cốt thép công trình thuỷ công bằng cẩn cẩu 25T, cốt thép móng, nền, bản đáy, đường kính cốt thép <=18 mm | tấn | 8676635 | 486057 | 235355 | 9398047
AF.72130 | Công tác sản xuất lắp dựng cốt thép công trình thuỷ công bằng cẩn cẩu 25T, cốt thép móng, nền, bản đáy, đường kính cốt thép >18 mm | tấn | 8682109 | 370079 | 241890 | 9294078
AF.72210 | Công tác sản xuất lắp dựng cốt thép công trình thuỷ công bằng cẩn cẩu 25T, cốt thép tường, đường kính <=10 mm | tấn | 8287808 | 811493 | 102434 | 9201735
AF.72220 | Công tác sản xuất lắp dựng cốt thép công trình thuỷ công bằng cẩn cẩu 25T, cốt thép tường, đường kính <=18 mm | tấn | 8676635 | 687007 | 235355 | 9598997
AF.72230 | Công tác sản xuất lắp dựng cốt thép công trình thuỷ công bằng cẩn cẩu 25T, cốt thép tường, đường kính >18 mm | tấn | 8682109 | 568465 | 241890 | 9492464
AF.72310 | Công tác sản xuất lắp dựng cốt thép công trình thuỷ công bằng cẩn cẩu 25T, cốt thép trụ pin, trụ biên, đường kính <=10 mm | tấn | 8287808 | 880497 | 102434 | 9270739
AF.72320 | Công tác sản xuất lắp dựng cốt thép công trình thuỷ công bằng cẩn cẩu 25T, cốt thép trụ pin, trụ biên, đường kính <=18 mm | tấn | 8678128 | 589912 | 240317 | 9508357
AF.72330 | Công tác sản xuất lắp dựng cốt thép công trình thuỷ công bằng cẩn cẩu 25T, cốt thép trụ pin, trụ biên, đường kính >18 mm | tấn | 8689572 | 507154 | 269185 | 9465911
AF.72410 | Công tác sản xuất lắp dựng cốt thép công trình thuỷ công bằng cẩn cẩu 25T, cốt thép mặt cong đạp tràn, mũi phóng, đường kính <=10 mm | tấn | 8287808 | 808638 | 102434 | 9198880
AF.72420 | Công tác sản xuất lắp dựng cốt thép công trình thuỷ công bằng cẩn cẩu 25T, cốt thép mặt cong đạp tràn, mũi phóng, đường kính <=18 mm | tấn | 8676635 | 681004 | 235355 | 9592994
AF.72430 | Công tác sản xuất lắp dựng cốt thép công trình thuỷ công bằng cẩn cẩu 25T, cốt thép mặt cong đạp tràn, mũi phóng, đường kính >18 mm | tấn | 8682109 | 562112 | 241890 | 9486111
AF.72510 | Công tác sản xuất lắp dựng cốt thép công trình thuỷ công bằng cẩn cẩu 25T, cốt thép dốc nước, đường kính <=10 mm | tấn | 8287808 | 754146 | 102434 | 9144388
AF.72520 | Công tác sản xuất lắp dựng cốt thép công trình thuỷ công bằng cẩn cẩu 25T, cốt thép dốc nước, đường kính <=18 mm | tấn | 8678128 | 587464 | 240317 | 9505909
AF.72530 | Công tác sản xuất lắp dựng cốt thép công trình thuỷ công bằng cẩn cẩu 25T, cốt thép dốc nước, đường kính >18 mm | tấn | 8682109 | 456334 | 241890 | 9380333
AF.72611 | Công tác sản xuất lắp dựng cốt thép công trình thuỷ công bằng cẩn cẩu 25T, cốt thép tháp điều áp, đường kính <=10 mm, chiều cao <=25 m | tấn | 8287808 | 1434858 | 174679 | 9897345
AF.72612 | Công tác sản xuất lắp dựng cốt thép công trình thuỷ công bằng cẩn cẩu 25T, cốt thép tháp điều áp, đường kính <=10 mm, chiều cao >25 m | tấn | 8287808 | 1958797 | 283046 | 10529651
AF.72621 | Công tác sản xuất lắp dựng cốt thép công trình thuỷ công bằng cẩn cẩu 25T, cốt thép tháp điều áp, đường kính <=18 mm, chiều cao <=25 m | tấn | 8682109 | 1254190 | 327079 | 10263378
AF.72622 | Công tác sản xuất lắp dựng cốt thép công trình thuỷ công bằng cẩn cẩu 25T, cốt thép tháp điều áp, đường kính <=18 mm, chiều cao >25 m | tấn | 8682109 | 1394062 | 435446 | 10511617
AF.72631 | Công tác sản xuất lắp dựng cốt thép công trình thuỷ công bằng cẩn cẩu 25T, cốt thép tháp điều áp, đường kính >18 mm, chiều cao <=25 m | tấn | 8682109 | 1139961 | 315003 | 10137073
AF.72632 | Công tác sản xuất lắp dựng cốt thép công trình thuỷ công bằng cẩn cẩu 25T, cốt thép tháp điều áp, đường kính >18 mm, chiều cao >25 m | tấn | 8682109 | 1161524 | 423370 | 10267003
AF.72711 | Công tác sản xuất lắp dựng cốt thép công trình thuỷ công bằng cẩn cẩu 25T, cốt thép mố đỡ, mố néo đường ống áp lực, đường kính <=10 mm | tấn | 8287808 | 867268 | 102434 | 9257510
AF.72712 | Công tác sản xuất lắp dựng cốt thép công trình thuỷ công bằng cẩn cẩu 25T, cốt thép mố đỡ, mố néo đường ống áp lực, đường kính <=18 mm | tấn | 8678128 | 675584 | 240317 | 9594029
AF.72713 | Công tác sản xuất lắp dựng cốt thép công trình thuỷ công bằng cẩn cẩu 25T, cốt thép mố đỡ, mố néo đường ống áp lực, đường kính >18 mm | tấn | 8682109 | 524813 | 241890 | 9448812
AF.72721 | Công tác sản xuất lắp dựng cốt thép công trình thuỷ công bằng cẩn cẩu 25T, cốt thép bọc đường ống áp lực, ống hút, đường kính <=10 mm | tấn | 8287808 | 1119562 | 102434 | 9509804
AF.72722 | Công tác sản xuất lắp dựng cốt thép công trình thuỷ công bằng cẩn cẩu 25T, cốt thép bọc đường ống áp lực, ống hút, đường kính <=18 mm | tấn | 8716939 | 920827 | 380517 | 10018283
AF.72723 | Công tác sản xuất lắp dựng cốt thép công trình thuỷ công bằng cẩn cẩu 25T, cốt thép bọc đường ống áp lực, ống hút, đường kính >18 mm | tấn | 8716939 | 845063 | 368441 | 9930443
AF.72731 | Công tác sản xuất lắp dựng cốt thép công trình thuỷ công bằng cẩn cẩu 25T, cốt thép buồng xoắn, đường kính <=10 mm | tấn | 8287808 | 1056620 | 102434 | 9446862
AF.72732 | Công tác sản xuất lắp dựng cốt thép công trình thuỷ công bằng cẩn cẩu 25T, cốt thép buồng xoắn, đường kính <=18 mm | tấn | 8676444 | 852639 | 235727 | 9764810
AF.72733 | Công tác sản xuất lắp dựng cốt thép công trình thuỷ công bằng cẩn cẩu 25T, cốt thép buồng xoắn, đường kính >18 mm | tấn | 8682109 | 817671 | 242758 | 9742538
AF.72741 | Công tác sản xuất lắp dựng cốt thép công trình thuỷ công bằng cẩn cẩu 25T, cốt thép bệ đỡ máy phát, đường kính <=10 mm | tấn | 8287808 | 754146 | 102434 | 9144388
AF.72742 | Công tác sản xuất lắp dựng cốt thép công trình thuỷ công bằng cẩn cẩu 25T, cốt thép bệ đỡ máy phát, đường kính <=18 mm | tấn | 8678128 | 587464 | 240317 | 9505909
AF.72743 | Công tác sản xuất lắp dựng cốt thép công trình thuỷ công bằng cẩn cẩu 25T, cốt thép bệ đỡ máy phát, đường kính >18 mm | tấn | 8682109 | 456334 | 241890 | 9380333
AF.72751 | Công tác sản xuất lắp dựng cốt thép công trình thuỷ công bằng cẩn cẩu 25T, cốt thép mái kênh, mái hố sói, đường kính <=10 mm | tấn | 8287808 | 794359 | 102434 | 9184601
AF.72752 | Công tác sản xuất lắp dựng cốt thép công trình thuỷ công bằng cẩn cẩu 25T, cốt thép mái kênh, mái hố sói, đường kính <=18 mm | tấn | 8676635 | 650990 | 235355 | 9562980
AF.72753 | Công tác sản xuất lắp dựng cốt thép công trình thuỷ công bằng cẩn cẩu 25T, cốt thép mái kênh, mái hố sói, đường kính >18 mm | tấn | 8682109 | 530350 | 241890 | 9454349
AF.72810 | Công tác sản xuất lắp dựng cốt thép công trình thuỷ công bằng cẩn cẩu 25T, cốt thép sàn dày >=30 cm, đường kính <=10 mm | tấn | 8287808 | 852639 | 102434 | 9242881
AF.72820 | Công tác sản xuất lắp dựng cốt thép công trình thuỷ công bằng cẩn cẩu 25T, cốt thép sàn dày >=30 cm, đường kính <=18 mm | tấn | 8676444 | 635837 | 235727 | 9548008
AF.72830 | Công tác sản xuất lắp dựng cốt thép công trình thuỷ công bằng cẩn cẩu 25T, cốt thép sàn dày >=30 cm, đường kính >18 mm | tấn | 8682109 | 483726 | 242758 | 9408593
AF.73110 | Công tác sản xuất lắp dựng cốt thép công trình thuỷ công bằng cẩn cẩu 40T, cốt thép móng, nền, bản đáy, đường kính cốt thép <=10 mm | tấn | 8287808 | 659732 | 112229 | 9059769
AF.73120 | Công tác sản xuất lắp dựng cốt thép công trình thuỷ công bằng cẩn cẩu 40T, cốt thép móng, nền, bản đáy, đường kính cốt thép <=18 mm | tấn | 8676635 | 486057 | 245149 | 9407841
AF.73130 | Công tác sản xuất lắp dựng cốt thép công trình thuỷ công bằng cẩn cẩu 40T, cốt thép móng, nền, bản đáy, đường kính cốt thép >18 mm | tấn | 8682109 | 370079 | 251684 | 9303872
AF.73210 | Công tác sản xuất lắp dựng cốt thép công trình thuỷ công bằng cẩn cẩu 40T, cốt thép tường, đường kính <=10 mm | tấn | 8287808 | 811493 | 112229 | 9211530
AF.73220 | Công tác sản xuất lắp dựng cốt thép công trình thuỷ công bằng cẩn cẩu 40T, cốt thép tường, đường kính <=18 mm | tấn | 8676635 | 687007 | 245149 | 9608791
AF.73230 | Công tác sản xuất lắp dựng cốt thép công trình thuỷ công bằng cẩn cẩu 40T, cốt thép tường, đường kính >18 mm | tấn | 8682109 | 568465 | 251684 | 9502258
AF.73310 | Công tác sản xuất lắp dựng cốt thép công trình thuỷ công bằng cẩn cẩu 40T, cốt thép trụ pin, trụ biên, đường kính <=10 mm | tấn | 8287808 | 880497 | 112229 | 9280534
AF.73320 | Công tác sản xuất lắp dựng cốt thép công trình thuỷ công bằng cẩn cẩu 40T, cốt thép trụ pin, trụ biên, đường kính <=18 mm | tấn | 8678128 | 589912 | 250112 | 9518152
AF.73330 | Công tác sản xuất lắp dựng cốt thép công trình thuỷ công bằng cẩn cẩu 40T, cốt thép trụ pin, trụ biên, đường kính >18 mm | tấn | 8689572 | 507154 | 278979 | 9475705
AF.73410 | Công tác sản xuất lắp dựng cốt thép công trình thuỷ công bằng cẩn cẩu 40T, cốt thép mặt cong đạp tràn, mũi phóng, đường kính <=10 mm | tấn | 8287808 | 808638 | 112229 | 9208675
AF.73420 | Công tác sản xuất lắp dựng cốt thép công trình thuỷ công bằng cẩn cẩu 40T, cốt thép mặt cong đạp tràn, mũi phóng, đường kính <=18 mm | tấn | 8676635 | 681004 | 245149 | 9602788
AF.73430 | Công tác sản xuất lắp dựng cốt thép công trình thuỷ công bằng cẩn cẩu 40T, cốt thép mặt cong đạp tràn, mũi phóng, đường kính >18 mm | tấn | 8682109 | 562112 | 251684 | 9495905
AF.73510 | Công tác sản xuất lắp dựng cốt thép công trình thuỷ công bằng cẩn cẩu 40T, cốt thép dốc nước, đường kính <=10 mm | tấn | 8287808 | 754146 | 112229 | 9154183
AF.73520 | Công tác sản xuất lắp dựng cốt thép công trình thuỷ công bằng cẩn cẩu 40T, cốt thép dốc nước, đường kính <=18 mm | tấn | 8678128 | 587464 | 250112 | 9515704
AF.73530 | Công tác sản xuất lắp dựng cốt thép công trình thuỷ công bằng cẩn cẩu 40T, cốt thép dốc nước, đường kính >18 mm | tấn | 8682109 | 456334 | 251684 | 9390127
AF.73611 | Công tác sản xuất lắp dựng cốt thép công trình thuỷ công bằng cẩn cẩu 40T, cốt thép tháp điều áp, đường kính <=10 mm, chiều cao <=25 m | tấn | 8287808 | 1434858 | 194268 | 9916934
AF.73612 | Công tác sản xuất lắp dựng cốt thép công trình thuỷ công bằng cẩn cẩu 40T, cốt thép tháp điều áp, đường kính <=10 mm, chiều cao >25 m | tấn | 8287808 | 1958797 | 303654 | 10550259
AF.73621 | Công tác sản xuất lắp dựng cốt thép công trình thuỷ công bằng cẩn cẩu 40T, cốt thép tháp điều áp, đường kính <=18 mm, chiều cao <=25 m | tấn | 8682109 | 1254190 | 346668 | 10282967
AF.73622 | Công tác sản xuất lắp dựng cốt thép công trình thuỷ công bằng cẩn cẩu 40T, cốt thép tháp điều áp, đường kính <=18 mm, chiều cao >25 m | tấn | 8682109 | 1394062 | 456053 | 10532224
AF.73631 | Công tác sản xuất lắp dựng cốt thép công trình thuỷ công bằng cẩn cẩu 40T, cốt thép tháp điều áp, đường kính >18 mm, chiều cao <=25 m | tấn | 8682109 | 1139961 | 334592 | 10156662
AF.73632 | Công tác sản xuất lắp dựng cốt thép công trình thuỷ công bằng cẩn cẩu 40T, cốt thép tháp điều áp, đường kính >18 mm, chiều cao >25 m | tấn | 8682109 | 1161524 | 443978 | 10287611
AF.73711 | Công tác sản xuất lắp dựng cốt thép công trình thuỷ công bằng cẩn cẩu 40T, cốt thép mố đỡ, mố néo đường ống áp lực, đường kính <=10 mm | tấn | 8287808 | 867268 | 112229 | 9267305
AF.73712 | Công tác sản xuất lắp dựng cốt thép công trình thuỷ công bằng cẩn cẩu 40T, cốt thép mố đỡ, mố néo đường ống áp lực, đường kính <=18 mm | tấn | 8678128 | 675584 | 250112 | 9603824
AF.73713 | Công tác sản xuất lắp dựng cốt thép công trình thuỷ công bằng cẩn cẩu 40T, cốt thép mố đỡ, mố néo đường ống áp lực, đường kính >18 mm | tấn | 8682109 | 524813 | 251684 | 9458606
AF.73721 | Công tác sản xuất lắp dựng cốt thép công trình thuỷ công bằng cẩn cẩu 40T, cốt thép bọc đường ống áp lực, ống hút, đường kính <=10 mm | tấn | 8287808 | 1119562 | 112229 | 9519599
AF.73722 | Công tác sản xuất lắp dựng cốt thép công trình thuỷ công bằng cẩn cẩu 40T, cốt thép bọc đường ống áp lực, ống hút, đường kính <=18 mm | tấn | 8716939 | 920827 | 390311 | 10028077
AF.73723 | Công tác sản xuất lắp dựng cốt thép công trình thuỷ công bằng cẩn cẩu 40T, cốt thép bọc đường ống áp lực, ống hút, đường kính >18 mm | tấn | 8716939 | 845063 | 378235 | 9940237
AF.73731 | Công tác sản xuất lắp dựng cốt thép công trình thuỷ công bằng cẩn cẩu 40T, cốt thép buồng xoắn, đường kính <=10 mm | tấn | 8287808 | 1056620 | 112229 | 9456657
AF.73732 | Công tác sản xuất lắp dựng cốt thép công trình thuỷ công bằng cẩn cẩu 40T, cốt thép buồng xoắn, đường kính <=18 mm | tấn | 8676444 | 852639 | 245521 | 9774604
AF.73733 | Công tác sản xuất lắp dựng cốt thép công trình thuỷ công bằng cẩn cẩu 40T, cốt thép buồng xoắn, đường kính >18 mm | tấn | 8682109 | 817671 | 252552 | 9752332
AF.73741 | Công tác sản xuất lắp dựng cốt thép công trình thuỷ công bằng cẩn cẩu 40T, cốt thép bệ đỡ máy phát, đường kính <=10 mm | tấn | 8287808 | 754146 | 112229 | 9154183
AF.73742 | Công tác sản xuất lắp dựng cốt thép công trình thuỷ công bằng cẩn cẩu 40T, cốt thép bệ đỡ máy phát, đường kính <=18 mm | tấn | 8678128 | 587464 | 250112 | 9515704
AF.73743 | Công tác sản xuất lắp dựng cốt thép công trình thuỷ công bằng cẩn cẩu 40T, cốt thép bệ đỡ máy phát, đường kính >18 mm | tấn | 8682109 | 456334 | 251684 | 9390127
AF.73751 | Công tác sản xuất lắp dựng cốt thép công trình thuỷ công bằng cẩn cẩu 40T, cốt thép mái kênh, mái hố sói, đường kính <=10 mm | tấn | 8287808 | 794359 | 112229 | 9194396
AF.73752 | Công tác sản xuất lắp dựng cốt thép công trình thuỷ công bằng cẩn cẩu 40T, cốt thép mái kênh, mái hố sói, đường kính <=18 mm | tấn | 8676635 | 650990 | 245149 | 9572774
AF.73753 | Công tác sản xuất lắp dựng cốt thép công trình thuỷ công bằng cẩn cẩu 40T, cốt thép mái kênh, mái hố sói, đường kính >18 mm | tấn | 8682109 | 530350 | 251684 | 9464143
AF.73810 | Công tác sản xuất lắp dựng cốt thép công trình thuỷ công bằng cẩn cẩu 40T, cốt thép sàn dày >=30 cm, đường kính <=10 mm | tấn | 8287808 | 852639 | 112229 | 9252676
AF.73820 | Công tác sản xuất lắp dựng cốt thép công trình thuỷ công bằng cẩn cẩu 40T, cốt thép sàn dày >=30 cm, đường kính <=18 mm | tấn | 8676444 | 635837 | 245521 | 9557802
AF.73830 | Công tác sản xuất lắp dựng cốt thép công trình thuỷ công bằng cẩn cẩu 40T, cốt thép sàn dày >=30 cm, đường kính >18 mm | tấn | 8682109 | 483726 | 252552 | 9418387
AF.81111 | Ván khuôn cho bê tông đổ tại chỗ, ván khuôn gỗ, ván khuôn móng dài, bệ máy | 100m2 | 2814102 | 793193 |  | 3607295
AF.81121 | Ván khuôn cho bê tông đổ tại chỗ, ván khuôn gỗ, móng cột, móng tròn, đa giác | 100m2 | 3380329 | 2841159 |  | 6221488
AF.81122 | Ván khuôn cho bê tông đổ tại chỗ, ván khuôn gỗ, móng cột, móng vuông, chữ nhật | 100m2 | 2841181 | 1730922 |  | 4572103
AF.81131 | Ván khuôn cho bê tông đổ tại chỗ, ván khuôn gỗ, cột tròn | 100m2 | 3728859 | 4926951 |  | 8655810
AF.81132 | Ván khuôn cho bê tông đổ tại chỗ, ván khuôn gỗ, cột vuông, chữ nhật | 100m2 | 3043181 | 1994793 |  | 5037974
AF.81141 | Ván khuôn cho bê tông đổ tại chỗ, ván khuôn gỗ, ván khuôn xà dầm, giằng | 100m2 | 4048553 | 2149874 |  | 6198427
AF.81151 | Ván khuôn cho bê tông đổ tại chỗ, ván khuôn gỗ, ván khuôn sàn mái | 100m2 | 3250810 | 1685256 |  | 4936066
AF.81152 | Ván khuôn cho bê tông đổ tại chỗ, ván khuôn gỗ, ván khuôn lanh tô, lanh tô liền mái hắt, máng nước, tấm đan | 100m2 | 3250810 | 1780306 |  | 5031116
AF.81161 | Ván khuôn cho bê tông đổ tại chỗ, ván khuôn gỗ, cầu thang thường | 100m2 | 3715815 | 2861496 |  | 6577311
AF.81162 | Ván khuôn cho bê tông đổ tại chỗ, ván khuôn gỗ, cầu thang xoáy ốc | 100m2 | 5008126 | 5884326 |  | 10892452
AF.81211 | Ván khuôn cho bê tông đổ tại chỗ, ván khuôn gỗ, sân bãi, mặt đường bê tông, mái taluy và kết cấu bê tông tương tự | 100m2 | 2601000 | 844191 |  | 3445191
AF.81311 | Ván khuôn cho bê tông đổ tại chỗ, ván khuôn gỗ, ván khuôn tường thẳng, chiều dày <=45 cm | 100m2 | 2850979 | 1737158 |  | 4588137
AF.81312 | Ván khuôn cho bê tông đổ tại chỗ, ván khuôn gỗ, ván khuôn tường thẳng, chiều dày >45 cm | 100m2 | 3173882 | 2039191 |  | 5213073
AF.81321 | Ván khuôn cho bê tông đổ tại chỗ, ván khuôn gỗ, ván khuôn tường cong, nghiêng, vặn vỏ đỗ, chiều dày <=45 cm | 100m2 | 3550238 | 2712043 |  | 6262281
AF.81322 | Ván khuôn cho bê tông đổ tại chỗ, ván khuôn gỗ, ván khuôn tường cong, nghiêng, vặn vỏ đỗ, chiều dày >45 cm | 100m2 | 3979906 | 3261705 |  | 7241611
AF.81411 | Ván khuôn cho bê tông đổ tại chỗ, ván khuôn gỗ, xi phông, phễu | 100m2 | 5353515 | 7987605 |  | 13341120
AF.81421 | Ván khuôn cho bê tông đổ tại chỗ, ván khuôn gỗ, ống cống, ống buy | 100m2 | 3615433 | 4402809 |  | 8018242
AF.81431 | Ván khuôn cho bê tông đổ tại chỗ, ván khuôn gỗ, cống vòm | 100m2 | 4619986 | 6275927 |  | 10895913
AF.81441 | Ván khuôn cho bê tông đổ tại chỗ, ván khuôn gỗ, cầu máng | 100m2 | 5501709 | 8663765 |  | 14165474
AF.81511 | Ván khuôn cho bê tông đổ tại chỗ, ván khuôn gỗ, ván khuôn mũ mố, mũ trụ cầu | 100m2 | 2916039 | 3254827 |  | 6170866
AF.81521 | Ván khuôn cho bê tông đổ tại chỗ, ván khuôn gỗ, ván khuôn móng, thân, mố trụ cầu | 100m2 | 3043929 | 1797815 |  | 4841744
AF.81531 | Ván khuôn cho bê tông đổ tại chỗ, ván khuôn gỗ, ván khuôn dầm, bản dầm cầu cảng | 100m2 | 7178098 | 2075460 |  | 9253558
AF.81611 | Ván khuôn cho bê tông đổ tại chỗ, ván khuôn gỗ, ván khuôn mái bờ kênh mương | 100m2 | 2603970 | 735496 |  | 3339466
AF.82111 | Ván khuôn cho bê tông đổ tại chỗ, ván khuôn kim loại, ván khuôn tường, cột vuông, cột chữ nhật, xà dầm, giằng, cao <=16 m | 100m2 | 1891225 | 2393751 | 227354 | 4512330
AF.82121 | Ván khuôn cho bê tông đổ tại chỗ, ván khuôn kim loại, ván khuôn tường, cột vuông, cột chữ nhật, xà dầm, giằng, cao <=50 m | 100m2 | 1891225 | 2501308 | 858615 | 5251148
AF.82131 | Ván khuôn cho bê tông đổ tại chỗ, ván khuôn kim loại, ván khuôn tường, cột vuông, cột chữ nhật, xà dầm, giằng, cao >50 m | 100m2 | 1891225 | 2688906 | 1026012 | 5606143
AF.82211 | Ván khuôn cho bê tông đổ tại chỗ, ván khuôn kim loại, ván khuôn cột tròn, cao <=16 m | 100m2 | 2476163 | 2470041 | 252664 | 5198868
AF.82221 | Ván khuôn cho bê tông đổ tại chỗ, ván khuôn kim loại, ván khuôn cột tròn, cao <=50 m | 100m2 | 2476163 | 2595107 | 883925 | 5955195
AF.82231 | Ván khuôn cho bê tông đổ tại chỗ, ván khuôn kim loại, ván khuôn cột tròn, cao >50 m | 100m2 | 2476163 | 2782705 | 1051322 | 6310190
AF.82311 | Ván khuôn cho bê tông đổ tại chỗ, ván khuôn kim loại, ván khuôn sàn mái, cao <=16 m | 100m2 | 2186785 | 2032312 | 227354 | 4446451
AF.82321 | Ván khuôn cho bê tông đổ tại chỗ, ván khuôn kim loại, ván khuôn sàn mái, cao <=50 m | 100m2 | 2186785 | 2094845 | 858615 | 5140245
AF.82331 | Ván khuôn cho bê tông đổ tại chỗ, ván khuôn kim loại, ván khuôn sàn mái, cao >50 m | 100m2 | 2186785 | 2219910 | 1026012 | 5432707
AF.82411 | Lắp dựng ván khuôn mặt đường bê tông | 100m2 | 250642 | 776807 |  | 1027449
AF.83111 | Ván khuôn cho bê tông đổ tại chỗ, ván khuôn bằng ván ép công nghiệp có khung xương, cột chống bằng hệ giáo ống, ván khuôn sàn mái, cao <=16 m | 100m2 | 1075427 | 1317195 | 37527 | 2430149
AF.83121 | Ván khuôn cho bê tông đổ tại chỗ, ván khuôn bằng ván ép công nghiệp có khung xương, cột chống bằng hệ giáo ống, ván khuôn sàn mái, cao <=50 m | 100m2 | 1075427 | 1452292 | 668788 | 3196507
AF.83131 | Ván khuôn cho bê tông đổ tại chỗ, ván khuôn bằng ván ép công nghiệp có khung xương, cột chống bằng hệ giáo ống, ván khuôn sàn mái, cao >50 m | 100m2 | 1075427 | 1587389 | 836185 | 3499001
AF.83211 | Ván khuôn cho bê tông đổ tại chỗ, ván khuôn bằng ván ép công nghiệp có khung xương, cột chống bằng hệ giáo ống, ván khuôn tường, cao <=16m | 100m2 | 1167382 | 1280044 | 37527 | 2484953
AF.83221 | Ván khuôn cho bê tông đổ tại chỗ, ván khuôn bằng ván ép công nghiệp có khung xương, cột chống bằng hệ giáo ống, ván khuôn tường, cao <=50m | 100m2 | 1167382 | 1406986 | 668788 | 3243156
AF.83231 | Ván khuôn cho bê tông đổ tại chỗ, ván khuôn bằng ván ép công nghiệp có khung xương, cột chống bằng hệ giáo ống, ván khuôn tường, cao >50m | 100m2 | 1167382 | 1548309 | 836185 | 3551876
AF.83311 | Ván khuôn cho bê tông đổ tại chỗ, ván khuôn bằng ván ép công nghiệp có khung xương, cột chống bằng hệ giáo ống, ván khuôn xà, dầm, giằng, cao <=16 m | 100m2 | 1254651 | 1341326 | 37527 | 2633504
AF.83321 | Ván khuôn cho bê tông đổ tại chỗ, ván khuôn bằng ván ép công nghiệp có khung xương, cột chống bằng hệ giáo ống, ván khuôn xà, dầm, giằng, cao <=50 m | 100m2 | 1254651 | 1478273 | 668788 | 3401712
AF.83331 | Ván khuôn cho bê tông đổ tại chỗ, ván khuôn bằng ván ép công nghiệp có khung xương, cột chống bằng hệ giáo ống, ván khuôn xà, dầm, giằng, cao >50 m | 100m2 | 1254651 | 1625850 | 836185 | 3716686
AF.83411 | Ván khuôn cho bê tông đổ tại chỗ, ván khuôn bằng ván ép công nghiệp có khung xương, cột chống bằng hệ giáo ống, ván khuôn cột vuông, chữ nhật, cao <=16 m | 100m2 | 784936 | 1408236 | 37527 | 2230699
AF.83421 | Ván khuôn cho bê tông đổ tại chỗ, ván khuôn bằng ván ép công nghiệp có khung xương, cột chống bằng hệ giáo ống, ván khuôn cột vuông, chữ nhật, cao <=50 m | 100m2 | 784936 | 1547684 | 668788 | 3001408
AF.83431 | Ván khuôn cho bê tông đổ tại chỗ, ván khuôn bằng ván ép công nghiệp có khung xương, cột chống bằng hệ giáo ống, ván khuôn cột vuông, chữ nhật, cao >50 m | 100m2 | 784936 | 1704016 | 836185 | 3325137
AF.84111 | Ván khuôn cho bê tông đổ tại chỗ, ván khuôn bằng ván ép công nghiệp không khung xương, xà gồ gỗ, cột chống bằng hệ giáo ống, ván khuôn sàn mái cao <=16 m | 100m2 | 1924235 | 1382717 | 37527 | 3344479
AF.84121 | Ván khuôn cho bê tông đổ tại chỗ, ván khuôn bằng ván ép công nghiệp không khung xương, xà gồ gỗ, cột chống bằng hệ giáo ống, ván khuôn sàn mái, cao <=50 m | 100m2 | 1924235 | 1566449 | 668788 | 4159472
AF.84131 | Ván khuôn cho bê tông đổ tại chỗ, ván khuôn bằng ván ép công nghiệp không khung xương, xà gồ gỗ, cột chống bằng hệ giáo ống, ván khuôn sàn mái, cao >50 m | 100m2 | 1924235 | 1719108 | 836185 | 4479528
AF.84211 | Ván khuôn cho bê tông đổ tại chỗ, ván khuôn bằng ván ép công nghiệp không khung xương, xà gồ gỗ, cột chống bằng hệ giáo ống, ván khuôn tường, cao <=16 m | 100m2 | 2265591 | 1318189 | 37527 | 3621307
AF.84221 | Ván khuôn cho bê tông đổ tại chỗ, ván khuôn bằng ván ép công nghiệp không khung xương, xà gồ gỗ, cột chống bằng hệ giáo ống, ván khuôn tường, cao <=50 m | 100m2 | 2265591 | 1450133 | 668788 | 4384512
AF.84231 | Ván khuôn cho bê tông đổ tại chỗ, ván khuôn bằng ván ép công nghiệp không khung xương, xà gồ gỗ, cột chống bằng hệ giáo ống, ván khuôn tường, cao >50 m | 100m2 | 2265591 | 1591457 | 836185 | 4693233
AF.84311 | Ván khuôn cho bê tông đổ tại chỗ, ván khuôn bằng ván ép công nghiệp không khung xương, xà gồ gỗ, cột chống bằng hệ giáo ống, ván khuôn xà, dầm, giằng, cao <=16 m | 100m2 | 2378704 | 1408236 | 37527 | 3824467
AF.84321 | Ván khuôn cho bê tông đổ tại chỗ, ván khuôn bằng ván ép công nghiệp không khung xương, xà gồ gỗ, cột chống bằng hệ giáo ống, ván khuôn xà, dầm, giằng, cao <=50 m | 100m2 | 2378704 | 1548935 | 668788 | 4596427
AF.84331 | Ván khuôn cho bê tông đổ tại chỗ, ván khuôn bằng ván ép công nghiệp không khung xương, xà gồ gỗ, cột chống bằng hệ giáo ống, ván khuôn xà, dầm, giằng, cao >50 m | 100m2 | 2378704 | 1704016 | 836185 | 4918905
AF.85111 | Ván khuôn cho bê tông đổ tại chỗ, ván khuôn bằng ván ép công nghiệp, hệ xà gồ gỗ, dàn giáo công cụ, ván khuôn sàn máI, cao <=16m | 100m2 | 1636233 | 2330422 | 37527 | 4004182
AF.85121 | Ván khuôn cho bê tông đổ tại chỗ, ván khuôn bằng ván ép công nghiệp, hệ xà gồ gỗ, dàn giáo công cụ, ván khuôn sàn máI, cao <=50m | 100m2 | 1636233 | 2566841 | 668788 | 4871862
AF.85131 | Ván khuôn cho bê tông đổ tại chỗ, ván khuôn bằng ván ép công nghiệp, hệ xà gồ gỗ, dàn giáo công cụ, ván khuôn sàn máI, cao >50m | 100m2 | 1636233 | 2803261 | 836185 | 5275679
AF.85211 | Ván khuôn cho bê tông đổ tại chỗ, ván khuôn không trát bằng ván ép, hệ xà gồ, dàn giáo công cụ, ván khuôn xà, dầm, giằng, cao <=16m | 100m2 | 2039944 | 2344976 | 37527 | 4422447
AF.85221 | Ván khuôn cho bê tông đổ tại chỗ, ván khuôn không trát bằng ván ép, hệ xà gồ, dàn giáo công cụ, ván khuôn xà, dầm, giằng, cao <=50m | 100m2 | 2039944 | 2595107 | 668788 | 5303839
AF.85231 | Ván khuôn cho bê tông đổ tại chỗ, ván khuôn không trát bằng ván ép, hệ xà gồ, dàn giáo công cụ, ván khuôn xà, dầm, giằng, cao >50m | 100m2 | 2039944 | 2845237 | 836185 | 5721366
AF.86111 | Ván khuôn cho bê tông đổ tại chỗ, ván khuôn thép, khung xương thép, cột chống bằng giáo ống, ván khuôn sàn mái cao <=16 m | 100m2 | 1142683 | 1350969 | 706315 | 3199967
AF.86121 | Ván khuôn cho bê tông đổ tại chỗ, ván khuôn thép, khung xương thép, cột chống bằng giáo ống, ván khuôn sàn mái, cao <=50 m | 100m2 | 1142683 | 1519840 | 668788 | 3331311
AF.86131 | Ván khuôn cho bê tông đổ tại chỗ, ván khuôn thép, khung xương thép, cột chống bằng giáo ống, ván khuôn sàn mái, cao >50 m | 100m2 | 1142683 | 1634673 | 836185 | 3613541
AF.86211 | Ván khuôn cho bê tông đổ tại chỗ, ván khuôn thép, khung xương thép, cột chống bằng giáo ống, ván khuôn tường, cao <=16 m | 100m2 | 1229731 | 1925131 | 706315 | 3861177
AF.86221 | Ván khuôn cho bê tông đổ tại chỗ, ván khuôn thép, khung xương thép, cột chống bằng giáo ống, ván khuôn tường, cao <=50 m | 100m2 | 1164962 | 2026454 | 668788 | 3860204
AF.86231 | Ván khuôn cho bê tông đổ tại chỗ, ván khuôn thép, khung xương thép, cột chống bằng giáo ống, ván khuôn tường, cao >50 m | 100m2 | 1164962 | 2364196 | 836185 | 4365343
AF.86311 | Ván khuôn cho bê tông đổ tại chỗ, ván khuôn thép, khung xương thép, cột chống bằng giáo ống, ván khuôn xà, dầm, giằng, cao <=16 m | 100m2 | 1246440 | 1553615 | 706315 | 3506370
AF.86321 | Ván khuôn cho bê tông đổ tại chỗ, ván khuôn thép, khung xương thép, cột chống bằng giáo ống, ván khuôn xà, dầm, giằng, cao <=50 m | 100m2 | 1181671 | 1688712 | 668788 | 3539171
AF.86331 | Ván khuôn cho bê tông đổ tại chỗ, ván khuôn thép, khung xương thép, cột chống bằng giáo ống, ván khuôn xà, dầm, giằng, cao >50 m | 100m2 | 1181671 | 1823808 | 836185 | 3841664
AF.86411 | Gia công, lắp dựng, tháo dỡ và vận hành thiết bị ván khuôn trượt tường nhà, lồng thang máy | 100m2 | 2136825 | 3337955 | 4251244 | 9726024
AF.86421 | Gia công, lắp dựng, tháo dỡ và vận hành thiết bị ván khuôn trượt silô | 100m2 | 2389097 | 3047698 | 3894433 | 9331228
AF.86431 | Gia công, lắp dựng, tháo dỡ và vận hành thiết bị ván khuôn trượt ống khói | 100m2 | 2867033 | 4716675 | 4798955 | 12382663
AF.87111 | Lắp dựng, tháo dỡ hệ khung, dàn ván khuôn ngoài dầm đúc đẩy | tấn | 84380 | 776807 | 413607 | 1274794
AF.87211 | Sản xuất, lắp dựng, tháo dỡ ván khuôn mố trụ cầu trên cạn | 100m2 | 777616 | 2094845 | 1912569 | 4785030
AF.87221 | Sản xuất, lắp dựng, tháo dỡ ván khuôn mố trụ cầu dưới nước | 100m2 | 777616 | 2513814 | 3606358 | 6897788
AF.88110 | Sản xuất hệ ván khuôn, hệ khung đỡ ván khuôn hầm | tấn | 8812954 | 2282443 | 1004089 | 12099486
AF.88211 | Tổ hợp, di chuyển và lắp dựng ván khuôn hầm ngang | tấn/lần đầu | 209492 | 920686 | 825146 | 1955324
AF.88212 | Tổ hợp, di chuyển và lắp dựng ván khuôn hầm đứng, hầm nghiêng | tấn/lần đầu | 187723 | 962566 | 861714 | 2012003
AF.88221 | Tháo, di chuyển hệ ván khuôn hầm ngang | tấn/lần tiếp theo |  | 59446 | 96027 | 155473
AF.88222 | Tháo, di chuyển hệ ván khuôn hầm đứng, hầm nghiêng | tấn/lần tiếp theo |  | 71102 | 96027 | 167129
AF.88310 | Gia công, lắp dựng, tháo dỡ ván khuôn công trình thuỷ công | m2 | 43353 | 60118 | 125645 | 229116
AF.88410 | Sản xuất ván khuôn, hệ treo đỡ ván khuôn dầm cầu đúc hẫng | m2 | 95081 | 84436 | 38723 | 218240
AF.88421 | Tổ hợp, lắp dựng ván khuôn, hệ treo đỡ ván khuôn dầm cầu đúc hẫng trên cạn | tấn/lần đầu | 49371 | 118885 | 99734 | 267990
AF.88422 | Tổ hợp, lắp dựng ván khuôn, hệ treo đỡ ván khuôn dầm cầu đúc hẫng dưới nước | tấn/lần đầu | 49371 | 143203 | 337544 | 530118
AF.88431 | Tháo, di chuyển ván khuôn, hệ treo đỡ ván khuôn dầm cầu đúc hẫng trên cạn | tấn/lần tiếp theo | 41810 | 84436 | 212429 | 338675
AF.88432 | Tháo, di chuyển ván khuôn, hệ treo đỡ ván khuôn dầm cầu đúc hẫng dưới nước | tấn/lần tiếp theo | 47930 | 111455 | 449979 | 609364
AG.11112 | Sản xuất cấu kiện bê tông đúc sẵn, bê tông cọc, cột, đá 1x2, mác 150 | m3 | 443372 | 98871 | 24280 | 566523
AG.11113 | Sản xuất cấu kiện bê tông đúc sẵn, bê tông cọc, cột, đá 1x2, mác 200 | m3 | 492995 | 98871 | 24280 | 616146
AG.11114 | Sản xuất cấu kiện bê tông đúc sẵn, bê tông cọc, cột, đá 1x2, mác 250 | m3 | 544295 | 98871 | 24280 | 667446
AG.11115 | Sản xuất cấu kiện bê tông đúc sẵn, bê tông cọc, cột, đá 1x2, mác 300 | m3 | 593795 | 98871 | 24280 | 716946
AG.11122 | Sản xuất cấu kiện bê tông đúc sẵn, bê tông cọc cừ, đá 1x2, mác 150 | m3 | 443372 | 202604 | 19626 | 665602
AG.11123 | Sản xuất cấu kiện bê tông đúc sẵn, bê tông cọc cừ, đá 1x2, mác 200 | m3 | 492995 | 202604 | 19626 | 715225
AG.11124 | Sản xuất cấu kiện bê tông đúc sẵn, bê tông cọc cừ, đá 1x2, mác 250 | m3 | 544295 | 202604 | 19626 | 766525
AG.11125 | Sản xuất cấu kiện bê tông đúc sẵn, bê tông cọc cừ, đá 1x2, mác 300 | m3 | 593795 | 202604 | 19626 | 816025
AG.11212 | Sản xuất cấu kiện bê tông đúc sẵn, bê tông xà dầm, đá 1x2, mác 150 | m3 | 443372 | 103156 | 24280 | 570808
AG.11213 | Sản xuất cấu kiện bê tông đúc sẵn, bê tông xà dầm, đá 1x2, mác 200 | m3 | 492995 | 103156 | 24280 | 620431
AG.11214 | Sản xuất cấu kiện bê tông đúc sẵn, bê tông xà dầm, đá 1x2, mác 250 | m3 | 544295 | 103156 | 24280 | 671731
AG.11215 | Sản xuất cấu kiện bê tông đúc sẵn, bê tông xà dầm, đá 1x2, mác 300 | m3 | 593795 | 103156 | 24280 | 721231
AG.11312 | Sản xuất cấu kiện bê tông đúc sẵn, bê tông panen 3 mặt, đá 1x2, mác 150 | m3 | 443372 | 134627 | 17221 | 595220
AG.11313 | Sản xuất cấu kiện bê tông đúc sẵn, bê tông panen 3 mặt, đá 1x2, mác 200 | m3 | 492995 | 134627 | 17221 | 644843
AG.11314 | Sản xuất cấu kiện bê tông đúc sẵn, bê tông panen 3 mặt, đá 1x2, mác 250 | m3 | 544295 | 134627 | 17221 | 696143
AG.11315 | Sản xuất cấu kiện bê tông đúc sẵn, bê tông panen 3 mặt, đá 1x2, mác 300 | m3 | 593795 | 134627 | 17221 | 745643
AG.11322 | Sản xuất cấu kiện bê tông đúc sẵn, bê tông panen 4 mặt, đá 1x2, mác 150 | m3 | 443372 | 200484 | 17221 | 661077
AG.11323 | Sản xuất cấu kiện bê tông đúc sẵn, bê tông panen 4 mặt, đá 1x2, mác 200 | m3 | 492995 | 200484 | 17221 | 710700
AG.11324 | Sản xuất cấu kiện bê tông đúc sẵn, bê tông panen 4 mặt, đá 1x2, mác 250 | m3 | 544295 | 200484 | 17221 | 762000
AG.11325 | Sản xuất cấu kiện bê tông đúc sẵn, bê tông panen 4 mặt, đá 1x2, mác 300 | m3 | 593795 | 200484 | 17221 | 811500
AG.11412 | Sản xuất cấu kiện bê tông đúc sẵn, bê tông tấm đan, mái hắt, lanh tô, đá 1x2, mác 150 | m3 | 443372 | 138851 | 9378 | 591601
AG.11413 | Sản xuất cấu kiện bê tông đúc sẵn, bê tông tấm đan, mái hắt, lanh tô, đá 1x2, mác 200 | m3 | 492995 | 138851 | 9378 | 641224
AG.11414 | Sản xuất cấu kiện bê tông đúc sẵn, bê tông tấm đan, mái hắt, lanh tô, đá 1x2, mác 250 | m3 | 544295 | 138851 | 9378 | 692524
AG.11415 | Sản xuất cấu kiện bê tông đúc sẵn, bê tông tấm đan, mái hắt, lanh tô, đá 1x2, mác 300 | m3 | 593795 | 138851 | 9378 | 742024
AG.11422 | Sản xuất cấu kiện bê tông đúc sẵn, bê tông nan hoa, đá 1x2, mác 150 | m3 | 443372 | 268518 | 9378 | 721268
AG.11423 | Sản xuất cấu kiện bê tông đúc sẵn, bê tông nan hoa, đá 1x2, mác 200 | m3 | 492995 | 268518 | 9378 | 770891
AG.11424 | Sản xuất cấu kiện bê tông đúc sẵn, bê tông nan hoa, đá 1x2, mác 250 | m3 | 544295 | 268518 | 9378 | 822191
AG.11425 | Sản xuất cấu kiện bê tông đúc sẵn, bê tông nan hoa, đá 1x2, mác 300 | m3 | 593795 | 268518 | 9378 | 871691
AG.11432 | Sản xuất cấu kiện bê tông đúc sẵn, bê tông lá chớp, đá 1x2, mác 150 | m3 | 443372 | 168566 | 9378 | 621316
AG.11433 | Sản xuất cấu kiện bê tông đúc sẵn, bê tông lá chớp, đá 1x2, mác 200 | m3 | 492995 | 168566 | 9378 | 670939
AG.11434 | Sản xuất cấu kiện bê tông đúc sẵn, bê tông lá chớp, đá 1x2, mác 250 | m3 | 544295 | 168566 | 9378 | 722239
AG.11435 | Sản xuất cấu kiện bê tông đúc sẵn, bê tông lá chớp, đá 1x2, mác 300 | m3 | 593795 | 168566 | 9378 | 771739
AG.11442 | Sản xuất cấu kiện bê tông đúc sẵn, bê tông cửa sổ trời, con sơn, đá 1x2, mác 150 | m3 | 443372 | 195580 | 9378 | 648330
AG.11443 | Sản xuất cấu kiện bê tông đúc sẵn, bê tông cửa sổ trời, con sơn, đá 1x2, mác 200 | m3 | 492995 | 195580 | 9378 | 697953
AG.11444 | Sản xuất cấu kiện bê tông đúc sẵn, bê tông cửa sổ trời, con sơn, đá 1x2, mác 250 | m3 | 544295 | 195580 | 9378 | 749253
AG.11445 | Sản xuất cấu kiện bê tông đúc sẵn, bê tông cửa sổ trời, con sơn, đá 1x2, mác 300 | m3 | 593795 | 195580 | 9378 | 798753
AG.11452 | Sản xuất cấu kiện bê tông đúc sẵn, bê tông hàng rào, lan can, đá 1x2, mác 150 | m3 | 443372 | 154519 | 9378 | 607269
AG.11453 | Sản xuất cấu kiện bê tông đúc sẵn, bê tông hàng rào, lan can, đá 1x2, mác 200 | m3 | 492995 | 154519 | 9378 | 656892
AG.11454 | Sản xuất cấu kiện bê tông đúc sẵn, bê tông hàng rào, lan can, đá 1x2, mác 250 | m3 | 544295 | 154519 | 9378 | 708192
AG.11455 | Sản xuất cấu kiện bê tông đúc sẵn, bê tông hàng rào, lan can, đá 1x2, mác 300 | m3 | 593795 | 154519 | 9378 | 757692
AG.11512 | Sản xuất cấu kiện bê tông đúc sẵn, bê tông ống cống, đá 1x2, mác 150 | m3 | 443372 | 130548 | 10316 | 584236
AG.11513 | Sản xuất cấu kiện bê tông đúc sẵn, bê tông ống cống, đá 1x2, mác 200 | m3 | 492995 | 130548 | 10316 | 633859
AG.11514 | Sản xuất cấu kiện bê tông đúc sẵn, bê tông ống cống, đá 1x2, mác 250 | m3 | 544295 | 130548 | 10316 | 685159
AG.11515 | Sản xuất cấu kiện bê tông đúc sẵn, bê tông ống cống, đá 1x2, mác 300 | m3 | 593795 | 130548 | 10316 | 734659
AG.11612 | Sản xuất cấu kiện bê tông đúc sẵn, bê tông ống buy đường kính <=70 cm, đá 1x2, mác 150 | m3 | 443372 | 170178 | 10316 | 623866
AG.11613 | Sản xuất cấu kiện bê tông đúc sẵn, bê tông ống buy đường kính <=70 cm, đá 1x2, mác 200 | m3 | 492995 | 170178 | 10316 | 673489
AG.11614 | Sản xuất cấu kiện bê tông đúc sẵn, bê tông ống buy đường kính <=70 cm, đá 1x2, mác 250 | m3 | 544295 | 170178 | 10316 | 724789
AG.11615 | Sản xuất cấu kiện bê tông đúc sẵn, bê tông ống buy đường kính <=70 cm, đá 1x2, mác 300 | m3 | 593795 | 170178 | 10316 | 774289
AG.11622 | Sản xuất cấu kiện bê tông đúc sẵn, bê tông ống buy đường >70 cm, đá 1x2, mác 150 | m3 | 443372 | 145118 | 10785 | 599275
AG.11623 | Sản xuất cấu kiện bê tông đúc sẵn, bê tông ống buy đường >70 cm, đá 1x2, mác 200 | m3 | 492995 | 145118 | 10785 | 648898
AG.11624 | Sản xuất cấu kiện bê tông đúc sẵn, bê tông ống buy đường >70 cm, đá 1x2, mác 250 | m3 | 544295 | 145118 | 10785 | 700198
AG.11625 | Sản xuất cấu kiện bê tông đúc sẵn, bê tông ống buy đường >70 cm, đá 1x2, mác 300 | m3 | 593795 | 145118 | 10785 | 749698
AG.11713 | Sản xuất cấu kiện bê tông đúc sẵn, bê tông dầm đặc (chữ T, I), đá 1x2, mác 200 | m3 | 492995 | 262637 | 50555 | 806187
AG.11714 | Sản xuất cấu kiện bê tông đúc sẵn, bê tông dầm đặc (chữ T, I), đá 1x2, mác 250 | m3 | 544295 | 262637 | 50555 | 857487
AG.11715 | Sản xuất cấu kiện bê tông đúc sẵn, bê tông dầm đặc (chữ T, I), đá 1x2, mác 300 | m3 | 593795 | 262637 | 50555 | 906987
AG.11723 | Sản xuất cấu kiện bê tông đúc sẵn, bê tông dầm hộp T (bản rỗng), đá 1x2, mác 200 | m3 | 492995 | 300157 | 50555 | 843707
AG.11724 | Sản xuất cấu kiện bê tông đúc sẵn, bê tông dầm hộp T (bản rỗng), đá 1x2, mác 250 | m3 | 544295 | 300157 | 50555 | 895007
AG.11725 | Sản xuất cấu kiện bê tông đúc sẵn, bê tông dầm hộp T (bản rỗng), đá 1x2, mác 300 | m3 | 593795 | 300157 | 50555 | 944507
AG.11733 | Sản xuất cấu kiện bê tông đúc sẵn, bê tông dầm bản, đá 1x2, mác 200 | m3 | 492995 | 318917 | 58165 | 870077
AG.11734 | Sản xuất cấu kiện bê tông đúc sẵn, bê tông dầm bản, đá 1x2, mác 250 | m3 | 544295 | 318917 | 58165 | 921377
AG.11735 | Sản xuất cấu kiện bê tông đúc sẵn, bê tông dầm bản, đá 1x2, mác 300 | m3 | 593795 | 318917 | 58165 | 970877
AG.11812 | Sản xuất cấu kiện bê tông đúc sẵn, bê tông bản mặt cầu, đá 1x2, mác 150 | m3 | 443372 | 200105 | 24280 | 667757
AG.11813 | Sản xuất cấu kiện bê tông đúc sẵn, bê tông bản mặt cầu, đá 1x2, mác 200 | m3 | 492995 | 200105 | 24280 | 717380
AG.11814 | Sản xuất cấu kiện bê tông đúc sẵn, bê tông bản mặt cầu, đá 1x2, mác 250 | m3 | 544295 | 200105 | 24280 | 768680
AG.11815 | Sản xuất cấu kiện bê tông đúc sẵn, bê tông bản mặt cầu, đá 1x2, mác 300 | m3 | 593795 | 200105 | 24280 | 818180
AG.11822 | Sản xuất cấu kiện bê tông đúc sẵn, bê tông bản ngăn ba lát, đá 1x2, mác 150 | m3 | 443372 | 222616 | 24280 | 690268
AG.11823 | Sản xuất cấu kiện bê tông đúc sẵn, bê tông bản ngăn ba lát, đá 1x2, mác 200 | m3 | 492995 | 222616 | 24280 | 739891
AG.11824 | Sản xuất cấu kiện bê tông đúc sẵn, bê tông bản ngăn ba lát, đá 1x2, mác 250 | m3 | 544295 | 222616 | 24280 | 791191
AG.11825 | Sản xuất cấu kiện bê tông đúc sẵn, bê tông bản ngăn ba lát, đá 1x2, mác 300 | m3 | 593795 | 222616 | 24280 | 840691
AG.11832 | Sản xuất cấu kiện bê tông đúc sẵn, bê tông kết cấu cầu khác, đá 1x2, mác 150 | m3 | 443372 | 190725 | 24280 | 658377
AG.11833 | Sản xuất cấu kiện bê tông đúc sẵn, bê tông kết cấu cầu khác, đá 1x2, mác 200 | m3 | 492995 | 190725 | 24280 | 708000
AG.11834 | Sản xuất cấu kiện bê tông đúc sẵn, bê tông kết cấu cầu khác, đá 1x2, mác 250 | m3 | 544295 | 190725 | 24280 | 759300
AG.11835 | Sản xuất cấu kiện bê tông đúc sẵn, bê tông kết cấu cầu khác, đá 1x2, mác 300 | m3 | 593795 | 190725 | 24280 | 808800
AG.11912 | Sản xuất cấu kiện bê tông đúc sẵn, bê tông cục lấp sông, đá 1x2, mác 150 | m3 | 443372 | 118187 | 16882 | 578441
AG.11913 | Sản xuất cấu kiện bê tông đúc sẵn, bê tông cục lấp sông, đá 1x2, mác 200 | m3 | 492995 | 118187 | 16882 | 628064
AG.11914 | Sản xuất cấu kiện bê tông đúc sẵn, bê tông cục lấp sông, đá 1x2, mác 250 | m3 | 544295 | 118187 | 16882 | 679364
AG.11915 | Sản xuất cấu kiện bê tông đúc sẵn, bê tông cục lấp sông, đá 1x2, mác 300 | m3 | 593795 | 118187 | 16882 | 728864
AG.11922 | Sản xuất cấu kiện bê tông đúc sẵn, bê tông cục chắn sóng, đá 1x2, mác 150 | m3 | 443372 | 120063 | 17771 | 581206
AG.11923 | Sản xuất cấu kiện bê tông đúc sẵn, bê tông cục chắn sóng, đá 1x2, mác 200 | m3 | 492995 | 120063 | 17771 | 630829
AG.11924 | Sản xuất cấu kiện bê tông đúc sẵn, bê tông cục chắn sóng, đá 1x2, mác 250 | m3 | 544295 | 120063 | 17771 | 682129
AG.11925 | Sản xuất cấu kiện bê tông đúc sẵn, bê tông cục chắn sóng, đá 1x2, mác 300 | m3 | 593795 | 120063 | 17771 | 731629
AG.12113 | Sản xuất cấu kiện bê tông đúc sẵn bằng vữa bê tông sản xuất qua dây chuyền trạm trộn tại hiện trường hoặc vữa bê tông thương phẩm, bê tông dầm cầu đổ bằng cần cẩu, dầm đặc (chữ I, T), đá 1x2, mác 200 | m3 | 508614 | 218239 | 99401 | 826254
AG.12114 | Sản xuất cấu kiện bê tông đúc sẵn bằng vữa bê tông sản xuất qua dây chuyền trạm trộn tại hiện trường hoặc vữa bê tông thương phẩm, bê tông dầm cầu đổ bằng cần cẩu, dầm đặc (chữ I, T), đá 1x2, mác 250 | m3 | 568972 | 218239 | 99401 | 886612
AG.12115 | Sản xuất cấu kiện bê tông đúc sẵn bằng vữa bê tông sản xuất qua dây chuyền trạm trộn tại hiện trường hoặc vữa bê tông thương phẩm, bê tông dầm cầu đổ bằng cần cẩu, dầm đặc (chữ I, T), đá 1x2, mác 300 | m3 | 611994 | 218239 | 99401 | 929634
AG.12123 | Sản xuất cấu kiện bê tông đúc sẵn bằng vữa bê tông sản xuất qua dây chuyền trạm trộn tại hiện trường hoặc vữa bê tông thương phẩm, bê tông dầm cầu đổ bằng cần cẩu, dầm hộp (T, bản rỗng), đá 1x2, mác 200 | m3 | 508614 | 238250 | 188928 | 935792
AG.12124 | Sản xuất cấu kiện bê tông đúc sẵn bằng vữa bê tông sản xuất qua dây chuyền trạm trộn tại hiện trường hoặc vữa bê tông thương phẩm, bê tông dầm cầu đổ bằng cần cẩu, dầm hộp (T, bản rỗng), đá 1x2, mác 250 | m3 | 568972 | 238250 | 188928 | 996150
AG.12125 | Sản xuất cấu kiện bê tông đúc sẵn bằng vữa bê tông sản xuất qua dây chuyền trạm trộn tại hiện trường hoặc vữa bê tông thương phẩm, bê tông dầm cầu đổ bằng cần cẩu, dầm hộp (T, bản rỗng), đá 1x2, mác 300 | m3 | 611994 | 238250 | 188928 | 1039172
AG.12133 | Sản xuất cấu kiện bê tông đúc sẵn bằng vữa bê tông sản xuất qua dây chuyền trạm trộn tại hiện trường hoặc vữa bê tông thương phẩm, bê tông dầm cầu đổ bằng cần cẩu, dầm bản, đá 1x2, mác 200 | m3 | 508614 | 98802 | 83539 | 690955
AG.12134 | Sản xuất cấu kiện bê tông đúc sẵn bằng vữa bê tông sản xuất qua dây chuyền trạm trộn tại hiện trường hoặc vữa bê tông thương phẩm, bê tông dầm cầu đổ bằng cần cẩu, dầm bản, đá 1x2, mác 250 | m3 | 568972 | 98802 | 83539 | 751313
AG.12135 | Sản xuất cấu kiện bê tông đúc sẵn bằng vữa bê tông sản xuất qua dây chuyền trạm trộn tại hiện trường hoặc vữa bê tông thương phẩm, bê tông dầm cầu đổ bằng cần cẩu, dầm bản, đá 1x2, mác 300 | m3 | 611994 | 98802 | 83539 | 794335
AG.12213 | Sản xuất cấu kiện bê tông đúc sẵn bằng vữa bê tông sản xuất qua dây chuyền trạm trộn tại hiện trường hoặc vữa bê tông thương phẩm, bê tông dầm cầu đổ bằng bơm bê tông, dầm đặc (chữ I, T), đá 1x2, mác 200 | m3 | 522960 | 218239 | 58043 | 799242
AG.12214 | Sản xuất cấu kiện bê tông đúc sẵn bằng vữa bê tông sản xuất qua dây chuyền trạm trộn tại hiện trường hoặc vữa bê tông thương phẩm, bê tông dầm cầu đổ bằng bơm bê tông, dầm đặc (chữ I, T), đá 1x2, mác 250 | m3 | 585629 | 218239 | 58043 | 861911
AG.12215 | Sản xuất cấu kiện bê tông đúc sẵn bằng vữa bê tông sản xuất qua dây chuyền trạm trộn tại hiện trường hoặc vữa bê tông thương phẩm, bê tông dầm cầu đổ bằng bơm bê tông, dầm đặc (chữ I, T), đá 1x2, mác 300 | m3 | 646818 | 218239 | 58043 | 923100
AG.12223 | Sản xuất cấu kiện bê tông đúc sẵn bằng vữa bê tông sản xuất qua dây chuyền trạm trộn tại hiện trường hoặc vữa bê tông thương phẩm, bê tông dầm cầu đổ bằng bơm bê tông, dầm hộp (T, bản rỗng), đá 1x2, mác 200 | m3 | 522960 | 238250 | 60864 | 822074
AG.12224 | Sản xuất cấu kiện bê tông đúc sẵn bằng vữa bê tông sản xuất qua dây chuyền trạm trộn tại hiện trường hoặc vữa bê tông thương phẩm, bê tông dầm cầu đổ bằng bơm bê tông, dầm hộp (T, bản rỗng), đá 1x2, mác 250 | m3 | 585629 | 238250 | 60864 | 884743
AG.12225 | Sản xuất cấu kiện bê tông đúc sẵn bằng vữa bê tông sản xuất qua dây chuyền trạm trộn tại hiện trường hoặc vữa bê tông thương phẩm, bê tông dầm cầu đổ bằng bơm bê tông, dầm hộp (T, bản rỗng), đá 1x2, mác 300 | m3 | 646818 | 238250 | 60864 | 945932
AG.12233 | Sản xuất cấu kiện bê tông đúc sẵn bằng vữa bê tông sản xuất qua dây chuyền trạm trộn tại hiện trường hoặc vữa bê tông thương phẩm, bê tông dầm cầu đổ bằng bơm bê tông, dầm bản, đá 1x2, mác 200 | m3 | 522960 | 98802 | 50964 | 672726
AG.12234 | Sản xuất cấu kiện bê tông đúc sẵn bằng vữa bê tông sản xuất qua dây chuyền trạm trộn tại hiện trường hoặc vữa bê tông thương phẩm, bê tông dầm cầu đổ bằng bơm bê tông, dầm bản, đá 1x2, mác 250 | m3 | 585629 | 98802 | 50964 | 735395
AG.12235 | Sản xuất cấu kiện bê tông đúc sẵn bằng vữa bê tông sản xuất qua dây chuyền trạm trộn tại hiện trường hoặc vữa bê tông thương phẩm, bê tông dầm cầu đổ bằng bơm bê tông, dầm bản, đá 1x2, mác 300 | m3 | 646818 | 98802 | 50964 | 796584
AG.13111 | Sản xuất, lắp đặt cốt thép bê tông đúc sẵn, cốt thép cột, cọc, cừ, xà dầm, giằng, đường kính <= 10 mm | tấn | 8287808 | 830493 | 30189 | 9148490
AG.13121 | Sản xuất, lắp đặt cốt thép bê tông đúc sẵn, cốt thép cột, cọc, cừ, xà dầm, giằng, đường kính <=18 mm | tấn | 8677133 | 455751 | 164723 | 9297607
AG.13131 | Sản xuất, lắp đặt cốt thép bê tông đúc sẵn, cốt thép cột, cọc, cừ, xà dầm, giằng, đường kính > 18 mm | tấn | 8677133 | 436519 | 147684 | 9261336
AG.13211 | Sản xuất, lắp đặt cốt thép bê tông đúc sẵn, cốt thép panen, đường kính <= 10 mm | tấn | 8287808 | 1245448 | 36227 | 9569483
AG.13212 | Sản xuất, lắp đặt cốt thép bê tông đúc sẵn, cốt thép panen, đường kính > 10 mm | tấn | 8676469 | 765802 | 288048 | 9730319
AG.13221 | Sản xuất, lắp đặt cốt thép bê tông đúc sẵn, cốt thép tấm đan, hàng rào, cửa sổ, lá chớp, nan hoa con sơn | tấn | 8579258 | 996591 | 30189 | 9606038
AG.13311 | Sản xuất, lắp đặt cốt thép bê tông đúc sẵn, cốt thép ống cống, ống buy, đường kính <= 10 mm | tấn | 8287808 | 1487027 | 30189 | 9805024
AG.13321 | Sản xuất, lắp đặt cốt thép bê tông đúc sẵn, cốt thép ống cống, ống buy, đường kính <= 18 mm | tấn | 8716939 | 854822 | 308148 | 9879909
AG.13331 | Sản xuất, lắp đặt cốt thép bê tông đúc sẵn, cốt thép ống cống, ống buy, đường kính > 18 mm | tấn | 8716939 | 744764 | 286146 | 9747849
AG.13421 | Sản xuất, lắp đặt cốt thép bê tông đúc sẵn, cốt thép dầm cầu, đường kính <= 18 mm | tấn | 8555224 | 495259 | 167835 | 9218318
AG.13431 | Sản xuất, lắp đặt cốt thép bê tông đúc sẵn, cốt thép dầm cầu, đường kính > 18 mm | tấn | 8695634 | 275769 | 210567 | 9181970
AG.13511 | Sản xuất, lắp đặt cốt thép bê tông đúc sẵn, cáp thép dự ứng lực dầm cầu, kéo sau | tấn | 16773050 | 1891357 | 3091860 | 21756267
AG.13512 | Sản xuất, lắp đặt cốt thép bê tông đúc sẵn, cáp thép dự ứng lực dầm cầu, kéo trước | tấn | 16773050 | 1621163 | 1078651 | 19472864
AG.13521 | Gia công, lắp đặt cáp thép dự ứng lực si lô | tấn | 16758257 | 2296648 | 4082010 | 23136915
AG.13522 | Gia công, lắp đặt cáp thép dự ứng lực dầm, sàn nhà | tấn | 16738086 | 1182098 | 315558 | 18235742
AG.13531 | Lắp neo cáp dự ứng lực | đầu neo | 29935 | 16887 |  | 46822
AG.31111 | Sản xuất, lắp dựng, tháo dỡ ván khuôn bê tông đúc sẵn, ván khuôn gỗ, ván khuôn pa nen | 100m2 | 344461 | 1604622 |  | 1949083
AG.31121 | Sản xuất, lắp dựng, tháo dỡ ván khuôn bê tông đúc sẵn, ván khuôn gỗ, ván khuôn cọc, cột | 100m2 | 264317 | 1551135 |  | 1815452
AG.31211 | Sản xuất, lắp dựng, tháo dỡ ván khuôn bê tông đúc sẵn, ván khuôn gỗ, ván khuôn xà, dầm | 100m2 | 666481 | 1850979 |  | 2517460
AG.31311 | Sản xuất, lắp dựng, tháo dỡ ván khuôn bê tông đúc sẵn, ván khuôn gỗ, ván khuôn nắp đan, tấm chớp | 100m2 | 249958 | 1384189 |  | 1634147
AG.32111 | Sản xuất, lắp dựng, tháo dỡ ván khuôn bê tông đúc sẵn, ván khuôn kim loại, ván khuôn dầm cầu, dầm bản | m2 | 38648 | 91866 | 3989 | 134503
AG.32121 | Sản xuất, lắp dựng, tháo dỡ ván khuôn bê tông đúc sẵn, ván khuôn kim loại, ván khuôn dầm cầu, dầm chữ T, I | m2 | 47983 | 114832 | 18611 | 181426
AG.32131 | Sản xuất, lắp dựng, tháo dỡ ván khuôn bê tông đúc sẵn, ván khuôn kim loại, ván khuôn dầm cầu, dầm hộp | m2 | 43965 | 128342 | 9270 | 181577
AG.32211 | Sản xuất, lắp dựng, tháo dỡ ván khuôn bê tông đúc sẵn, ván khuôn kim loại, ván khuôn các loại cấu kiện khác | 100m2 | 283499 | 1986038 | 98450 | 2367987
AG.41111 | Lắp dựng cấu kiện bê tông đúc sẵn, lắp cột, trọng lượng <= 2,5 tấn | cái | 78796 | 65034 | 78811 | 222641
AG.41121 | Lắp dựng cấu kiện bê tông đúc sẵn, lắp cột, trọng lượng <= 5 tấn | cái | 78796 | 73163 | 102891 | 254850
AG.41131 | Lắp dựng cấu kiện bê tông đúc sẵn, lắp cột, trọng lượng <= 7 tấn | cái | 89796 | 98802 | 126971 | 315569
AG.41141 | Lắp dựng cấu kiện bê tông đúc sẵn, lắp cột, trọng lượng > 7 tấn | cái | 89796 | 105680 | 187171 | 382647
AG.41211 | Lắp dựng cấu kiện bê tông đúc sẵn, lắp xà dầm, giằng, trọng lượng <= 1 tấn | cái | 77497 | 30641 | 97054 | 205192
AG.41221 | Lắp dựng cấu kiện bê tông đúc sẵn, lắp xà dầm, giằng, trọng lượng <= 3 tấn | cái | 297487 | 58155 | 145215 | 500857
AG.41231 | Lắp dựng cấu kiện bê tông đúc sẵn, lắp xà dầm, giằng, trọng lượng <= 5 tấn | cái | 297487 | 65034 | 181335 | 543856
AG.41311 | Lắp dựng cấu kiện bê tông đúc sẵn, lắp dầm cầu trục, trọng lượng <= 3 tấn | cái | 212298 | 77005 | 193742 | 483045
AG.41321 | Lắp dựng cấu kiện bê tông đúc sẵn, lắp dầm cầu trục, trọng lượng > 3 tấn | cái | 212298 | 91866 | 278022 | 582186
AG.41411 | Lắp dựng cấu kiện bê tông đúc sẵn, lắp giá đỡ mái chồng diêm, con sơn, cửa sổ, lá chớp, nan hoa, tấm đan | cái | 68453 | 91923 | 97421 | 257797
AG.41511 | Lắp dựng cấu kiện bê tông đúc sẵn, pa nen | cái | 21736 | 5628 | 34079 | 61443
AG.41521 | Lắp dựng cấu kiện bê tông đúc sẵn, tấm mái | cái | 21736 | 6253 | 35283 | 63272
AG.41531 | Lắp dựng cấu kiện bê tông đúc sẵn, máng nước | cái | 21736 | 9380 | 44915 | 76031
AG.41541 | Lắp dựng cấu kiện bê tông đúc sẵn, mái hắt | cái | 35200 | 16884 | 60200 | 112284
AG.42111 | Lắp dựng cấu kiện bê tông đúc sẵn, lắp các loại cấu kiện bê tông đúc sẵn bằng thủ công, trọng lượng <= 50 kg | cái | 1433 | 9380 |  | 10813
AG.42121 | Lắp dựng cấu kiện bê tông đúc sẵn, lắp các loại cấu kiện bê tông đúc sẵn bằng thủ công, trọng lượng <= 100 kg | cái | 2389 | 15633 |  | 18022
AG.42131 | Lắp dựng cấu kiện bê tông đúc sẵn, lắp các loại cấu kiện bê tông đúc sẵn bằng thủ công, trọng lượng <= 250 kg | cái | 3344 | 28140 |  | 31484
AG.42141 | Lắp dựng cấu kiện bê tông đúc sẵn, lắp các loại cấu kiện bê tông đúc sẵn bằng thủ công, trọng lượng > 250 kg | cái | 4777 | 53153 |  | 57930
AG.42211 | Lắp đặt cống hộp, trọng lượng cấu kiện <=2 tấn | cấu kiện | 38307 | 65659 | 60200 | 164166
AG.42221 | Lắp đặt cống hộp, trọng lượng cấu kiện <=3 tấn | cấu kiện | 54724 | 71913 | 60200 | 186837
AG.42231 | Lắp đặt cống hộp, trọng lượng cấu kiện >3 tấn | cấu kiện | 65669 | 75039 | 60200 | 200908
AG.51111 | Lao dầm cầu, lắp, tổ hợp dầm dàn cầu thép, tổ hợp dầm dàn tại bãi | tấn | 24919 | 776807 | 743185 | 1544911
AG.51121 | Lao dầm cầu, lắp, tổ hợp dầm dàn cầu thép, lắp hẫng từng thanh | tấn | 24919 | 1249647 | 1472129 | 2746695
AG.52111 | Lao dầm cầu bằng phương pháp kéo dọc, lao kéo dầm bê tông, chiều dài dầm <=30 m | tấn | 37418 | 399887 | 229678 | 666983
AG.52121 | Lao dầm cầu bằng phương pháp kéo dọc, lao kéo dầm bê tông, chiều dài dầm <=35 m | tấn | 21496 | 317478 | 194551 | 533525
AG.52131 | Lao dầm cầu bằng phương pháp kéo dọc, lao kéo dầm bê tông, chiều dài dầm >35 m | tấn | 18240 | 262088 | 162126 | 442454
AG.52211 | Lao dầm cầu bằng phương pháp kéo dọc, lao kéo dầm dàn cầu thép, chiều dài hệ dầm dàn <=40 m | tấn | 315014 | 1837318 | 364783 | 2517115
AG.52221 | Lao dầm cầu bằng phương pháp kéo dọc, lao kéo dầm dàn cầu thép, chiều dài hệ dầm dàn <=55 m | tấn | 223643 | 1722486 | 343167 | 2289296
AG.52231 | Lao dầm cầu bằng phương pháp kéo dọc, lao kéo dầm dàn cầu thép, chiều dài hệ dầm dàn >55 m | tấn | 186835 | 1607653 | 302635 | 2097123
AG.52311 | Cẩu lắp cấu kiện bê tông cốt thép cầu tàu bến cảng, tấm bản, trọng lượng <=10 tấn | cái | 16586 | 147305 | 182743 | 346634
AG.52312 | Cẩu lắp cấu kiện bê tông cốt thép cầu tàu bến cảng, tấm bản, trọng lượng <=15 tấn | cái | 16586 | 292434 | 234207 | 543227
AG.52313 | Cẩu lắp cấu kiện bê tông cốt thép cầu tàu bến cảng, tấm bản, trọng lượng >15 tấn | cái | 33172 | 585593 | 320151 | 938916
AG.52321 | Cẩu lắp cấu kiện bê tông cốt thép cầu tàu bến cảng, dầm, trọng lượng <=15 tấn | cái | 83093 | 292434 | 660612 | 1036139
AG.52322 | Cẩu lắp cấu kiện bê tông cốt thép cầu tàu bến cảng, dầm, trọng lượng > 15 tấn | cái | 99679 | 585593 | 937511 | 1622783
AG.52331 | Cẩu lắp cấu kiện bê tông cốt thép cầu tàu bến cảng, vòi voi, trọng lượng <=10 tấn | cái | 37319 | 388944 | 287781 | 714044
AG.52332 | Cẩu lắp cấu kiện bê tông cốt thép cầu tàu bến cảng, vòi voi, trọng lượng > 10 tấn | cái | 49758 | 585593 | 424034 | 1059385
AG.53111 | Di chuyển dầm cầu, chiều dài dầm <=30 m | dầm | 97687 | 871375 |  | 969062
AG.53121 | Di chuyển dầm cầu, chiều dài dầm <=35 m | dầm | 112608 | 958513 |  | 1071121
AG.53131 | Di chuyển dầm cầu, chiều dài dầm >35 m | dầm | 130481 | 1054431 |  | 1184912
AG.53211 | Nâng hạ dầm cầu, chiều dài dầm <=30 m | dầm | 199006 | 1074021 |  | 1273027
AG.53221 | Nâng hạ dầm cầu, chiều dài dầm <=35 m | dầm | 229840 | 1249647 |  | 1479487
AG.53231 | Nâng hạ dầm cầu, chiều dài dầm >35 m | dầm | 266767 | 1445537 |  | 1712304
AH.11111 | Sản xuất, lắp dựng cấu kiện gỗ, vì kèo gỗ mái ngói, khẩu độ <= 6,9 m | m3 | 4898805 | 472652 |  | 5371457
AH.11121 | Sản xuất, lắp dựng cấu kiện gỗ, vì kèo gỗ mái ngói, khẩu độ <= 8,1 m | m3 | 4859370 | 607280 |  | 5466650
AH.11131 | Sản xuất, lắp dựng cấu kiện gỗ, vì kèo gỗ mái ngói, khẩu độ <= 9,0 m | m3 | 4882068 | 624181 |  | 5506249
AH.11141 | Sản xuất, lắp dựng cấu kiện gỗ, vì kèo gỗ mái ngói, khẩu độ >9 m | m3 | 4763962 | 680713 |  | 5444675
AH.11211 | Sản xuất, lắp dựng cấu kiện gỗ, vì kèo gỗ mái fibrôximăng, khẩu độ <= 4 m | m3 | 5224324 | 491885 |  | 5716209
AH.11221 | Sản xuất, lắp dựng cấu kiện gỗ, vì kèo gỗ mái fibrôximăng, khẩu độ <= 5,7 m | m3 | 5194350 | 526270 |  | 5720620
AH.11231 | Sản xuất, lắp dựng cấu kiện gỗ, vì kèo gỗ mái fibrôximăng, khẩu độ <= 6,9 m | m3 | 5002760 | 568815 |  | 5571575
AH.11241 | Sản xuất, lắp dựng cấu kiện gỗ, vì kèo gỗ mái fibrôximăng, khẩu độ <= 8,1 m | m3 | 4998168 | 619518 |  | 5617686
AH.11251 | Sản xuất, lắp dựng cấu kiện gỗ, vì kèo gỗ mái fibrôximăng, khẩu độ <= 9,0 m | m3 | 4957834 | 625929 |  | 5583763
AH.11261 | Sản xuất, lắp dựng cấu kiện gỗ, vì kèo gỗ mái fibrôximăng, khẩu độ >9 m | m3 | 4874176 | 672553 |  | 5546729
AH.11311 | Sản xuất, lắp dựng cấu kiện gỗ, vì kèo hỗn hợp gỗ mái ngói, khẩu độ <= 8,1 m | m3 | 5018653 | 590961 |  | 5609614
AH.11321 | Sản xuất, lắp dựng cấu kiện gỗ, vì kèo hỗn hợp gỗ mái ngói, khẩu độ <= 9,0 m | m3 | 5346262 | 601452 |  | 5947714
AH.11331 | Sản xuất, lắp dựng cấu kiện gỗ, vì kèo hỗn hợp gỗ mái ngói, khẩu độ > 9,0 m | m3 | 4955418 | 635254 |  | 5590672
AH.11411 | Sản xuất, lắp dựng cấu kiện gỗ, vì kèo hỗn hợp gỗ sắt tròn mái fibrôximăng, khẩu độ <= 8,1 m | m3 | 4946597 | 564735 |  | 5511332
AH.11421 | Sản xuất, lắp dựng cấu kiện gỗ, vì kèo hỗn hợp gỗ sắt tròn mái fibrôximăng, khẩu độ <= 9,0 m | m3 | 4940370 | 586299 |  | 5526669
AH.11431 | Sản xuất, lắp dựng cấu kiện gỗ, vì kèo hỗn hợp gỗ sắt tròn mái fibrôximăng, khẩu độ > 9,0 m | m3 | 5192175 | 698779 |  | 5890954
AH.12111 | Sản xuất, lắp dựng cấu kiện gỗ, sản xuất giằng vì kèo, khẩu độ <=6,9m,theo thanh đứng gian giữa | m3 | 4904540 | 589796 |  | 5494336
AH.12121 | Sản xuất, lắp dựng cấu kiện gỗ, sản xuất giằng vì kèo, khẩu độ <=6,9m,theo thanh đứng gian đầu hồi | m3 | 4983880 | 580471 |  | 5564351
AH.12211 | Sản xuất, lắp dựng cấu kiện gỗ, sản xuất giằng vì kèo gỗ mái nằm nghiêng, khẩu độ <=8,1 m,theo mái gian giữa | m3 | 5218850 | 667891 |  | 5886741
AH.12212 | Sản xuất, lắp dựng cấu kiện gỗ, sản xuất giằng vì kèo gỗ mái nằm nghiêng, khẩu độ <=9,0 m,theo mái gian giữa | m3 | 5188400 | 652738 |  | 5841138
AH.12213 | Sản xuất, lắp dựng cấu kiện gỗ, sản xuất giằng vì kèo gỗ mái nằm nghiêng, khẩu độ > 9,0 m, theo mái gian giữa | m3 | 5062400 | 553079 |  | 5615479
AH.12221 | Sản xuất, lắp dựng cấu kiện gỗ, sản xuất giằng vì kèo gỗ mái nằm nghiêng, khẩu độ <=8,1 m,theo mái gian đầu hồi | m3 | 5226900 | 663229 |  | 5890129
AH.12222 | Sản xuất, lắp dựng cấu kiện gỗ, sản xuất giằng vì kèo gỗ mái nằm nghiêng, khẩu độ <=9,0 m,theo mái gian đầu hồi | m3 | 5188400 | 663229 |  | 5851629
AH.12223 | Sản xuất, lắp dựng cấu kiện gỗ, sản xuất giằng vì kèo gỗ mái nằm nghiêng, khẩu độ >9,0 m, theo mái gian đầu hồi | m3 | 5127150 | 648659 |  | 5775809
AH.12311 | Sản xuất, lắp dựng cấu kiện gỗ, giằng kèo sắt tròn khẩu độ <=15 m | tấn | 9613855 | 2105663 |  | 11719518
AH.13111 | Sản xuất, lắp dựng cấu kiện gỗ, xà gồ mái thẳng | tấn | 4496967 | 231372 |  | 4728339
AH.13121 | Sản xuất, lắp dựng cấu kiện gỗ, xà gồ mái nối, mái góc | tấn | 4496967 | 247691 |  | 4744658
AH.13211 | Sản xuất, lắp dựng cấu kiện gỗ, cầu phong | tấn | 4491832 | 225544 |  | 4717376
AH.21111 | Công tác làm cầu gỗ, sản xuất, lắp dựng dầm gỗ, chiều dài cầu <=6 m | 1m3 cấu kiện | 4725397 | 123554 | 71457 | 4920408
AH.21121 | Công tác làm cầu gỗ, sản xuất, lắp dựng dầm gỗ, chiều dài cầu <=9 m | 1m3 cấu kiện | 4727292 | 135793 | 86115 | 4949200
AH.21131 | Công tác làm cầu gỗ, sản xuất, lắp dựng dầm gỗ, chiều dài cầu >9 m | 1m3 cấu kiện | 4727292 | 149197 | 109934 | 4986423
AH.21211 | Công tác làm cầu gỗ, sản xuất, lắp dựng các kết cấu mặt cầu, lan can | 1m3 cấu kiện | 4826185 | 683044 |  | 5509229
AH.21221 | Công tác làm cầu gỗ, sản xuất, lắp dựng các kết cấu mặt cầu, gỗ ngang mặt cầu | 1m3 cấu kiện | 4701573 | 220299 |  | 4921872
AH.21231 | Công tác làm cầu gỗ, sản xuất, lắp dựng các kết cấu mặt cầu, gỗ băng lăn | 1m3 cấu kiện | 4907700 | 301891 |  | 5209591
AH.21241 | Công tác làm cầu gỗ, sản xuất, lắp dựng các kết cấu mặt cầu, gỗ đà chắn bánh xe | 1m3 cấu kiện | 4687106 | 538509 |  | 5225615
AH.31111 | Lắp dựng khuôn cửa đơn | m | 2805 | 8742 |  | 11547
AH.31211 | Lắp dựng khuôn cửa kép | m | 4782 | 13113 |  | 17895
AH.32111 | Lắp dựng cửa vào khuôn | m2 |  | 14570 |  | 14570
AH.32211 | Lắp dựng cửa không có khuôn | m2 | 3777 | 23312 |  | 27089
AI.11111 | Sản xuất vì kèo thép hình khẩu độ lớn, khẩu độ 18-24 m | tấn | 8476523 | 2036752 | 1000876 | 11514151
AI.11112 | Sản xuất vì kèo thép hình khẩu độ lớn, khẩu độ <= 36 m | tấn | 8443039 | 1775553 | 859229 | 11077821
AI.11113 | Sản xuất vì kèo thép hình khẩu độ lớn, khẩu độ >36 m | tấn | 8414504 | 1547684 | 758086 | 10720274
AI.11121 | Sản xuất vì kèo thép hình khẩu độ nhỏ, khẩu độ <= 9 m | tấn | 8564981 | 2476908 | 1616478 | 12658367
AI.11122 | Sản xuất vì kèo thép hình khẩu độ nhỏ, khẩu độ <= 12 m | tấn | 8433845 | 2078272 | 1179300 | 11691417
AI.11123 | Sản xuất vì kèo thép hình khẩu độ nhỏ, khẩu độ <= 18 m | tấn | 8389329 | 1889444 | 841962 | 11120735
AI.11131 | Sản xuất cột bằng thép hình | tấn | 8272823 | 594061 | 745671 | 9612555
AI.11132 | Sản xuất cột bằng thép tấm | tấn | 8637921 | 1156855 | 1397327 | 11192103
AI.11211 | Sản xuất giằng mái thép | tấn | 8264000 | 845063 | 124070 | 9233133
AI.11221 | Sản xuất xà gồ thép | tấn | 7862068 | 409127 |  | 8271195
AI.11311 | Sản xuất dầm tường, dầm dưới vì kèo | tấn | 8060393 | 1719649 | 763043 | 10543085
AI.11321 | Sản xuất dầm mái | tấn | 7936578 | 1570071 | 632266 | 10138915
AI.11331 | Sản xuất dầm cầu trục | tấn | 8331111 | 1413802 | 1030366 | 10775279
AI.11411 | Sản xuất thang sắt | tấn | 8268143 | 1725968 | 936895 | 10931006
AI.11421 | Sản xuất lan can | tấn | 7862664 | 2143779 | 694792 | 10701235
AI.11431 | Sản xuất cửa sổ trời | tấn | 7901525 | 2243787 | 1912085 | 12057397
AI.11511 | Sản xuất hàng rào lưới thép | 1m2 | 134213 | 68188 | 14888 | 217289
AI.11521 | Sản xuất cửa lưới thép | 1m2 | 163737 | 75764 | 17370 | 256871
AI.11531 | Sản xuất hàng rào song sắt | 1m2 | 180700 | 87420 | 22333 | 290453
AI.11541 | Sản xuất cửa song sắt | 1m2 | 207491 | 99076 | 33499 | 340066
AI.11611 | Sản xuất cửa sắt, hoa sắt bằng sắt vuông đặc 12x12 mm | tấn | 8166369 | 2499293 | 863231 | 11528893
AI.11612 | Sản xuất cửa sắt, hoa sắt bằng sắt vuông đặc 14x14 mm | tấn | 8147902 | 2141286 | 743660 | 11032848
AI.11613 | Sản xuất cửa sắt, hoa sắt bằng sắt vuông đặc 16x16 mm | tấn | 8133904 | 1837318 | 653224 | 10624446
AI.11621 | Sản xuất cửa sắt, hoa sắt bằng sắt vuông rỗng 12x12 mm | tấn | 12058157 | 3647617 | 2172689 | 17878463
AI.11622 | Sản xuất cửa sắt, hoa sắt bằng sắt vuông rỗng 14x14 mm | tấn | 11119359 | 3126143 | 1857069 | 16102571
AI.11623 | Sản xuất cửa sắt, hoa sắt bằng sắt vuông rỗng 16x16mm | tấn | 10955610 | 2679647 | 1591886 | 15227143
AI.11711 | Sản xuất cổng sắt, khung xương bằng sắt hộp, nan bằng sắt hộp 12x12 mm | tấn | 12990516 | 2624258 | 1678609 | 17293383
AI.11712 | Sản xuất cổng sắt, khung xương bằng sắt hộp, nan bằng sắt hộp 14x14 mm | tấn | 11987593 | 2248013 | 1445955 | 15681561
AI.11713 | Sản xuất cổng sắt, khung xương bằng sắt hộp, nan bằng sắt hộp 16x16 mm | tấn | 11824917 | 1929184 | 1266747 | 15020848
AI.11721 | Sản xuất cổng sắt, khung xương bằng sắt ống, nan bằng sắt hộp 12x12 mm | tấn | 12965814 | 3829998 | 1421750 | 18217562
AI.11722 | Sản xuất cổng sắt, khung xương bằng sắt ống, nan bằng sắt hộp 14x14 mm | tấn | 11967159 | 3282180 | 1222308 | 16471647
AI.11723 | Sản xuất cổng sắt, khung xương bằng sắt ống, nan bằng sắt hộp 16x16 mm | tấn | 11807019 | 2813393 | 1070016 | 15690428
AI.11811 | Sản xuất tôn lượn sóng | tấn | 86488 | 2251 | 15671 | 104410
AI.11821 | Sản xuất trụ đỡ tôn lượn sóng, trụ 1,75 m | tấn | 243634 | 3940 | 15256 | 262830
AI.11822 | Sản xuất trụ đỡ tôn lượn sóng, trụ 1,45 m | tấn | 201868 | 3439 | 12713 | 218020
AI.11911 | Sản xuất hệ khung dàn | tấn | 7896831 | 1657116 | 1036085 | 10590032
AI.11912 | Sản xuất hệ sàn đạo | tấn | 8765235 | 1413864 | 922989 | 11102088
AI.12111 | Sản xuất ống vách | tấn | 8035523 | 1249647 | 759196 | 10044366
AI.13111 | Sản xuất cấu kiện thép chôn sẵn trong bê tông, khối lượng một cấu kiện <=10 kg | tấn | 9124945 | 2357441 | 653313 | 12135699
AI.13121 | Sản xuất cấu kiện thép chôn sẵn trong bê tông, khối lượng một cấu kiện <=20 kg | tấn | 9006459 | 2003487 | 590416 | 11600362
AI.13131 | Sản xuất cấu kiện thép chôn sẵn trong bê tông, khối lượng một cấu kiện <=50 kg | tấn | 8655453 | 1885953 | 535095 | 11076501
AI.13141 | Sản xuất cấu kiện thép chôn sẵn trong bê tông, khối lượng một cấu kiện <=100 kg | tấn | 8514184 | 1769770 | 464030 | 10747984
AI.13151 | Sản xuất cấu kiện thép chôn sẵn trong bê tông, khối lượng một cấu kiện >100 kg | tấn | 8478361 | 1648182 | 434628 | 10561171
AI.21111 | Sản xuất thanh má hạ, má thượng, thanh đầu dàn dầm cầu thép dàn kín | tấn | 8474015 | 1972819 | 1415619 | 11862453
AI.21112 | Sản xuất bản nút dàn chủ dầm cầu thép dàn kín | tấn | 8527459 | 2476182 | 2599483 | 13603124
AI.21121 | Sản xuất thanh đứng, thanh treo dầm cầu thép dàn kín | tấn | 8438562 | 2228433 | 1585865 | 12252860
AI.21122 | Sản xuất thanh xiên dầm cầu thép dàn kín | tấn | 8476482 | 2048192 | 1621374 | 12146048
AI.21131 | Sản xuất hệ liên kết dọc trên dầm cầu thép dàn kín | tấn | 8343621 | 1664771 | 1551148 | 11559540
AI.21132 | Sản xuất hệ liên kết dọc dưới dầm cầu thép dàn kín | tấn | 8344038 | 1596607 | 1446962 | 11387607
AI.21141 | Sản xuất dầm dọc cầu thép dàn kín | tấn | 8469367 | 1979373 | 1719692 | 12168432
AI.21142 | Sản xuất dầm ngang cầu thép dàn kín | tấn | 8516022 | 1999036 | 1425727 | 11940785
AI.21151 | Sản xuất kết cấu cầu thép lan can cầu đường sắt, cầu thép dàn kín | tấn | 9456362 | 1867951 | 864431 | 12188744
AI.21152 | Sản xuất kết cấu cầu thép lan can cầu đường bộ, cầu thép dàn kín | tấn | 10694486 | 1451759 | 737113 | 12883358
AI.21211 | Sản xuất thanh má hạ, má thượng, thanh đầu dàn dầm cầu thép dàn hở | tấn | 8504407 | 1774226 | 1378149 | 11656782
AI.21212 | Sản xuất bản nút dàn chủ dầm cầu thép dàn hở | tấn | 8492468 | 2482737 | 2599483 | 13574688
AI.21221 | Sản xuất thanh đứng, thanh treo dầm cầu thép dàn hở | tấn | 8384644 | 1270207 | 872986 | 10527837
AI.21222 | Sản xuất thanh xiên dầm cầu thép dàn hở | tấn | 8457866 | 1673291 | 1659594 | 11790751
AI.21231 | Sản xuất hệ liên kết dọc dưới dầm cầu thép dàn hở | tấn | 8385667 | 1765706 | 1136671 | 11288044
AI.21232 | Sản xuất dầm dọc, cầu thép dàn hở | tấn | 8817111 | 2845840 | 1692276 | 13355227
AI.21233 | Sản xuất dầm ngang, cầu thép dàn hở | tấn | 8561745 | 2102592 | 1044204 | 11708541
AI.22111 | Sản xuất dầm chủ thép đặc chạy dưới | tấn | 8259344 | 1262997 | 1212915 | 10735256
AI.22112 | Sản xuất liên kết dọc dưới, dầm thép đặc chạy dưới | tấn | 8363345 | 1361966 | 1505188 | 11230499
AI.22113 | Sản xuất dầm dọc thép đặc chạy dưới | tấn | 8575317 | 2565975 | 2078205 | 13219497
AI.22114 | Sản xuất dầm ngang thép đặc chạy dưới | tấn | 8462051 | 1512057 | 2796091 | 12770199
AI.31110 | Sản xuất vì kèo thép gia cố hầm | tấn | 7962979 | 460414 | 362148 | 8785541
AI.31210 | Lắp dựng vì kèo thép gia cố hầm, hầm ngang | tấn | 125971 | 1675202 | 310609 | 2111782
AI.31220 | Lắp dựng vì kèo thép gia cố hầm, hầm đứng | tấn | 139731 | 1904867 | 287228 | 2331826
AI.31230 | Lắp dựng vì kèo thép gia cố hầm, hầm nghiêng | tấn | 154076 | 2127776 | 316739 | 2598591
AI.32110 | Sản xuất lắp đặt chi tiết đặt sẵn trong bê tông hầm ngang | tấn | 8494644 | 2010667 | 315367 | 10820678
AI.32120 | Sản xuất lắp đặt chi tiết đặt sẵn trong bê tông hầm đứng | tấn | 8494644 | 2098087 | 248098 | 10840829
AI.32130 | Sản xuất lắp đặt chi tiết đặt sẵn trong bê tông hầm nghiêng | tấn | 8494644 | 2202991 | 256186 | 10953821
AI.41110 | Sản xuất cửa van phẳng | tấn | 8908732 | 5315279 | 2668773 | 16892784
AI.41120 | Sản xuất cửa van hình cánh cung | tấn | 9032863 | 5377811 | 2938495 | 17349169
AI.52111 | Gia công kết cấu thép bình, bể, thùng tháp dạng hình vuông, chữ nhật, gia công thành bình, bể | tấn | 8260434 | 1114550 | 769860 | 10144844
AI.52112 | Gia công kết cấu thép bình, bể, thùng tháp dạng hình vuông, chữ nhật, gia công nắp bình, bể | tấn | 8425147 | 1418518 | 922238 | 10765903
AI.52113 | Gia công kết cấu thép bình, bể, thùng tháp dạng hình vuông, chữ nhật, gia công đáy bình, bể | tấn | 8408063 | 1418518 | 841035 | 10667616
AI.52121 | Gia công kết cấu thép bình, bể, thùng tháp dạng hình trụ | tấn | 8442230 | 1553615 | 1000070 | 10995915
AI.52122 | Gia công kết cấu thép bình, bể, thùng tháp dạng hình phễu | tấn | 8533107 | 2161551 | 1092083 | 11786741
AI.52123 | Gia công kết cấu thép bình, bể, thùng tháp dạng hình cong | tấn | 8875957 | 2499293 | 1220121 | 12595371
AI.52131 | Gia công kết cấu thép bình, bể, thùng tháp dạng hình côn, cút, tê, thập | tấn | 8907407 | 2870810 | 1483481 | 13261698
AI.52211 | Sản xuất các kết cấu thép khác, sản xuất khung đỡ, giá đỡ, bệ đỡ | tấn | 8389418 | 1766392 | 714099 | 10869909
AI.52221 | Sản xuất các kết cấu thép khác, sản xuất máng rót, máng chứa, phễu | tấn | 8424948 | 1513086 | 733757 | 10671791
AI.52231 | Sản xuất các kết cấu thép khác, sản xuất vỏ bao che | tấn | 8442800 | 1290176 | 774412 | 10507388
AI.52241 | Sản xuất các kết cấu thép khác, sản xuất khung dầm thép | tấn | 8244153 | 1453643 | 807397 | 10505193
AI.52251 | Sản xuất các kết cấu thép khác, sản xuất cửa thép, cổng thép | tấn | 8288141 | 1587389 | 869414 | 10744944
AI.53111 | Sản xuất mặt bích đặc, khối lượng 1 cái <=10 kg | tấn | 9949826 | 2458764 | 610182 | 13018772
AI.53121 | Sản xuất mặt bích đặc, khối lượng 1 cái <=20 kg | tấn | 9784278 | 2370951 | 586119 | 12741348
AI.53131 | Sản xuất mặt bích đặc, khối lượng 1 cái <=50 kg | tấn | 9701284 | 2191948 | 574087 | 12467319
AI.53141 | Sản xuất mặt bích đặc, khối lượng 1 cái <=80 kg | tấn | 9618667 | 2080493 | 562055 | 12261215
AI.53151 | Sản xuất mặt bích đặc, khối lượng 1 cái <=100 kg | tấn | 9536365 | 1823808 | 551742 | 11911915
AI.53161 | Sản xuất mặt bích đặc, khối lượng 1 cái >100 kg | tấn | 9451484 | 1641428 | 539710 | 11632622
AI.53211 | Sản xuất mặt bích rỗng, khối lượng 1 cái <=10 kg | tấn | 12189364 | 3249081 | 850817 | 16289262
AI.53221 | Sản xuất mặt bích rỗng, khối lượng 1 cái <=20 kg | tấn | 11864177 | 3029548 | 800971 | 15694696
AI.53231 | Sản xuất mặt bích rỗng, khối lượng 1 cái <=50 kg | tấn | 11781315 | 2715448 | 785502 | 15282265
AI.53241 | Sản xuất mặt bích rỗng, khối lượng 1 cái <=80 kg | tấn | 11698821 | 2566841 | 768314 | 15033976
AI.53251 | Sản xuất mặt bích rỗng, khối lượng 1 cái <=100 kg | tấn | 11616357 | 2364196 | 752844 | 14733397
AI.53261 | Sản xuất mặt bích rỗng, khối lượng 1 cái >100 kg | tấn | 11533986 | 2161551 | 739094 | 14434631
AI.61111 | Lắp dựng cột thép | tấn | 187538 | 566017 | 778896 | 1532451
AI.61121 | Lắp dựng vì kèo thép khẩu độ <= 18 m | tấn | 220420 | 303057 | 657382 | 1180859
AI.61122 | Lắp dựng vì kèo thép khẩu độ > 18 m | tấn | 230624 | 349681 | 944717 | 1525022
AI.61131 | Lắp dựng xà gồ thép | tấn | 224799 | 159105 | 655094 | 1038998
AI.61141 | Lắp dựng giằng thép liên kết bằng đinh tán | tấn | 299095 | 1257687 | 1835043 | 3391825
AI.61142 | Lắp dựng giằng thép liên kết bằng bu lông | tấn | 650762 | 139290 | 779164 | 1569216
AI.61151 | Lắp dựng dầm tường, dầm cột, dầm cầu trục đơn | tấn | 314711 | 415626 | 657341 | 1387678
AI.61161 | Lắp dựng dầm cầu trục (kể cả tấm hãm, dầm hãm) | tấn | 185670 | 445144 | 629684 | 1260498
AI.61171 | Lắp sàn thao tác | tấn | 147332 | 736397 | 877892 | 1761621
AI.62111 | Lắp dựng dầm cầu thép các loại, trên cạn | tấn | 89915 | 1121304 | 1088556 | 2299775
AI.62121 | Lắp dựng dầm cầu thép các loại, dưới nước | tấn | 90867 | 1411763 | 1362111 | 2864741
AI.62211 | Lắp dựng kết cầu thép dạng Eifel, Bailey, Yukm | tấn | 64931 | 437101 | 144490 | 646522
AI.63111 | Lắp dựng cửa sắt xếp, cửa cuốn | m2 | 5074 | 29390 | 12407 | 46871
AI.63121 | Lắp dựng cửa khung sắt, khung nhôm | m2 | 3042 | 18760 |  | 21802
AI.63211 | Lắp dựng lan can sắt | m2 | 2686 | 25013 | 12407 | 40106
AI.63221 | Lắp dựng hoa sắt cửa | m2 | 2855 | 12507 |  | 15362
AI.63231 | Vách kính khung nhôm mặt tiền | m2 | 755 | 31266 |  | 32021
AI.63232 | Vách kính khung nhôm trong nhà | m2 | 755 | 18760 |  | 19515
AI.63311 | Lắp dựng, tháo dỡ kết cấu thép hệ khung dàn, sàn đạo trên cạn | tấn | 143352 | 594061 | 762388 | 1499801
AI.63321 | Lắp dựng, tháo dỡ kết cấu thép hệ khung dàn, sàn đạo dưới nước | tấn | 197190 | 719126 | 1013771 | 1930087
AI.64111 | Lắp đặt ống thép luồn cáp dự ứng lực, đường kính ống <=80 mm | m | 75437 | 12834 | 2129 | 90400
AI.64121 | Lắp đặt ống thép luồn cáp dự ứng lực, đường kính ống <=100 mm | m | 105452 | 14185 | 2555 | 122192
AI.64131 | Lắp đặt ống thép luồn cáp dự ứng lực, đường kính ống <=150 mm | m | 145299 | 17563 | 3066 | 165928
AI.64211 | Lắp đặt cấu kiện thép chôn sẵn trong bê tông, khối lượng một cấu kiện <=10 kg | tấn | 340142 | 1044296 | 210175 | 1594613
AI.64221 | Lắp đặt cấu kiện thép chôn sẵn trong bê tông, khối lượng một cấu kiện <=20 kg | tấn | 290855 | 887964 | 189703 | 1368522
AI.64231 | Lắp đặt cấu kiện thép chôn sẵn trong bê tông, khối lượng một cấu kiện <=50 kg | tấn | 242332 | 781659 | 170596 | 1194587
AI.64241 | Lắp đặt cấu kiện thép chôn sẵn trong bê tông, khối lượng một cấu kiện <=100 kg | tấn | 217389 | 575301 | 150125 | 942815
AI.64251 | Lắp đặt cấu kiện thép chôn sẵn trong bê tông, khối lượng một cấu kiện >100 kg | tấn | 181451 | 519021 | 125559 | 826031
AI.65111 | Lắp đặt kết cấu thép bình, bể, thùng tháp dạng hình vuông, chữ nhật, lắp đặt thành bình, bể | tấn | 252289 | 1049703 | 1046414 | 2348406
AI.65112 | Lắp đặt kết cấu thép bình, bể, thùng tháp dạng hình vuông, chữ nhật, lắp đặt nắp bình, bể | tấn | 245387 | 997015 | 1001837 | 2244239
AI.65113 | Lắp đặt kết cấu thép bình, bể, thùng tháp dạng hình vuông, chữ nhật, lắp đặt đáy bình, bể | tấn | 262345 | 905149 | 1076114 | 2243608
AI.65121 | Lắp đặt kết cấu thép bình, bể, thùng tháp dạng hình trụ | tấn | 303325 | 1182098 | 1393364 | 2878787
AI.65122 | Lắp đặt kết cấu thép bình, bể, thùng tháp dạng hình phễu | tấn | 358292 | 1317195 | 1477148 | 3152635
AI.65123 | Lắp đặt kết cấu thép bình, bể, thùng tháp dạng hình côn, cút, tê, thập | tấn | 411719 | 1519840 | 1718999 | 3650558
AI.65211 | Lắp đặt các loại bích đặc, khối lượng một cái <=50 kg | tấn | 209615 | 1150601 | 1112276 | 2472492
AI.65212 | Lắp đặt các loại bích đặc, khối lượng một cái >50 kg | tấn | 234283 | 1031789 | 901131 | 2167203
AI.65221 | Lắp đặt các loại bích rỗng, khối lượng một cái <=50 kg | tấn | 308154 | 1532051 | 1411717 | 3251922
AI.65222 | Lắp đặt các loại bích rỗng, khối lượng một cái >50 kg | tấn | 255668 | 1413239 | 1234965 | 2903872
AI.65311 | Lắp dựng dàn không gian, chiều cao đỉnh dàn <=10 m, dàn nút cầu | tấn | 382023 | 950497 | 498145 | 1830665
AI.65312 | Lắp dựng dàn không gian, chiều cao đỉnh dàn <=10 m, dàn nút hàn | tấn | 460161 | 967381 | 735525 | 2163067
AI.65321 | Lắp dựng dàn không gian, chiều cao đỉnh dàn >10 m, dàn nút cầu | tấn | 399780 | 1119335 | 615357 | 2134472
AI.65331 | Lắp dựng dàn không gian, chiều cao đỉnh dàn >10 m, dàn nút hàn | tấn | 486960 | 1138095 | 881504 | 2506559
AI.65411 | Lắp đặt các kết cấu thép khác, lắp đặt khung đỡ, giá đỡ, bệ đỡ | tấn | 264361 | 1182098 | 831726 | 2278185
AI.65421 | Lắp đặt các kết cấu thép khác, lắp đặt máng rót, máng chứa, phễu | tấn | 261647 | 1034842 | 767299 | 2063788
AI.65431 | Lắp đặt các kết cấu thép khác, lắp đặt vỏ bao che | tấn | 229202 | 972698 | 688736 | 1890636
AI.65441 | Lắp đặt các kết cấu thép khác, lắp đặt khung dầm thép | tấn | 301692 | 845031 | 899399 | 2046122
AI.65451 | Lắp đặt các kết cấu thép khác, lắp đặt cửa thép, cổng thép | tấn | 224458 | 618068 | 628036 | 1470562
AI.66111 | Lắp đặt cửa van phẳng, độ cao đóng mở <5 m | tấn | 255625 | 1049703 | 1152786 | 2458114
AI.66121 | Lắp đặt cửa van phẳng, độ cao đóng mở 5 đến 10 m | tấn | 321197 | 997015 | 1703621 | 3021833
AI.66131 | Lắp đặt cửa van phẳng, độ cao đóng mở >10 m | tấn | 364465 | 905149 | 1717678 | 2987292
AI.66211 | Lắp đặt cửa van hình cung, độ cao đóng mở <5 m | tấn | 356527 | 1891357 | 2442327 | 4690211
AI.66221 | Lắp đặt cửa van hình cung, độ cao đóng mở 5 đến 10 m | tấn | 445908 | 1654937 | 3683552 | 5784397
AI.66231 | Lắp đặt cửa van hình cung, độ cao đóng mở >10 m | tấn | 492896 | 1452292 | 3705276 | 5650464
AK.11110 | Lợp mái ngói 22 v/m2 cao <= 4 m | 100m2 | 3316773 | 671024 | 2623 | 3990420
AK.11120 | Lợp mái ngói 22 v/m2 cao <=16 m | 100m2 | 3316773 | 740179 | 90920 | 4147872
AK.11210 | Lợp mái ngói 13 v/m2 cao <= 4 m | 100m2 | 2924117 | 551082 | 2623 | 3477822
AK.11220 | Lợp mái ngói 13 v/m2 cao <=16 m | 100m2 | 2924117 | 606191 | 90920 | 3621228
AK.11310 | Lợp mái ngói 75 v/m2 cao <= 4 m | 100m2 | 5678483 | 908588 | 2623 | 6589694
AK.11320 | Lợp mái ngói 75 v/m2 cao <=16 m | 100m2 | 5678483 | 1012327 | 90920 | 6781730
AK.11410 | Lợp mái ngói âm dương cao <= 4 m | 100m2 | 6042233 | 908588 | 2623 | 6953444
AK.11420 | Lợp mái ngói âm dương cao <=16 m | 100m2 | 6042233 | 1012327 | 90920 | 7145480
AK.12111 | Lợp mái fibrôximăng | 100m2 | 2593462 | 425445 |  | 3018907
AK.12221 | Lợp mái tôn múi chiều dài <=2 m | 100m2 | 6196139 | 372993 |  | 6569132
AK.12222 | Lợp mái tôn múi chiều dài bất kỳ | 100m2 | 5653784 | 262261 |  | 5916045
AK.12331 | Lợp mái tấm nhựa | 100m2 | 1878038 | 298395 |  | 2176433
AK.13110 | Dán ngói mũi hài 75viên/m2 trên mái nghiêng bêtông | m2 | 83274 | 34393 |  | 117667
AK.13120 | Dán ngói 22 v/m2 trên mái nghiêng | m2 | 26074 | 31266 |  | 57340
AK.21112 | Trát tường ngoài, dày 1,0 cm, vữa XM mác 25 | m2 | 2883 | 13757 | 236 | 16876
AK.21113 | Trát tường ngoài, dày 1,0 cm, vữa XM mác 50 | m2 | 4080 | 13757 | 236 | 18073
AK.21114 | Trát tường ngoài, dày 1,0 cm, vữa XM mác 75 | m2 | 5067 | 13757 | 236 | 19060
AK.21122 | Trát tường ngoài, dày 1,5 cm, vữa XM mác 25 | m2 | 4084 | 16258 | 236 | 20578
AK.21123 | Trát tường ngoài, dày 1,5 cm, vữa XM mác 50 | m2 | 5780 | 16258 | 236 | 22274
AK.21124 | Trát tường ngoài, dày 1,5 cm, vữa XM mác 75 | m2 | 7179 | 16258 | 236 | 23673
AK.21132 | Trát tường ngoài, dày 2,0 cm, vữa XM mác 25 | m2 | 5526 | 20010 | 236 | 25772
AK.21133 | Trát tường ngoài, dày 2,0 cm, vữa XM mác 50 | m2 | 7820 | 20010 | 236 | 28066
AK.21134 | Trát tường ngoài, dày 2,0 cm, vữa XM mác 75 | m2 | 9713 | 20010 | 236 | 29959
AK.21212 | Trát tường trong, dày 1,0 cm, vữa XM mác 25 | m2 | 2883 | 9380 | 229 | 12492
AK.21213 | Trát tường trong, dày 1,0 cm, vữa XM mác 50 | m2 | 4080 | 9380 | 229 | 13689
AK.21214 | Trát tường trong, dày 1,0 cm, vữa XM mác 75 | m2 | 5067 | 9380 | 229 | 14676
AK.21222 | Trát tường trong, dày 1,5 cm, vữa XM mác 25 | m2 | 4084 | 12507 | 229 | 16820
AK.21223 | Trát tường trong, dày 1,5 cm, vữa XM mác 50 | m2 | 5780 | 12507 | 229 | 18516
AK.21224 | Trát tường trong, dày 1,5 cm, vữa XM mác 75 | m2 | 7179 | 12507 | 229 | 19915
AK.21232 | Trát tường trong, dày 2,0 cm, vữa XM mác 25 | m2 | 5526 | 13757 | 229 | 19512
AK.21233 | Trát tường trong, dày 2,0 cm, vữa XM mác 50 | m2 | 7820 | 13757 | 229 | 21806
AK.21234 | Trát tường trong, dày 2,0 cm, vữa XM mác 75 | m2 | 9713 | 13757 | 229 | 23699
AK.22112 | Trát trụ cột, lam đứng, cầu thang, dày 1,0 cm, vữa XM mác 25 | m2 | 3123 | 31141 | 236 | 34500
AK.22113 | Trát trụ cột, lam đứng, cầu thang, dày 1,0 cm, vữa XM mác 50 | m2 | 4420 | 31141 | 236 | 35797
AK.22114 | Trát trụ cột, lam đứng, cầu thang, dày 1,0 cm, vữa XM mác 75 | m2 | 5490 | 31141 | 236 | 36867
AK.22122 | Trát trụ cột, lam đứng, cầu thang, dày 1,5 cm, vữa XM mác 25 | m2 | 4325 | 32517 | 236 | 37078
AK.22123 | Trát trụ cột, lam đứng, cầu thang, dày 1,5 cm, vữa XM mác 50 | m2 | 6120 | 32517 | 236 | 38873
AK.22124 | Trát trụ cột, lam đứng, cầu thang, dày 1,5 cm, vữa XM mác 75 | m2 | 7601 | 32517 | 236 | 40354
AK.22132 | Trát trụ cột, lam đứng, cầu thang, dày 2,0 cm, vữa XM mác 25 | m2 | 6007 | 35644 | 236 | 41887
AK.22133 | Trát trụ cột, lam đứng, cầu thang, dày 2,0 cm, vữa XM mác 50 | m2 | 8500 | 35644 | 236 | 44380
AK.22134 | Trát trụ cột, lam đứng, cầu thang, dày 2,0 cm, vữa XM mác 75 | m2 | 10557 | 35644 | 236 | 46437
AK.23112 | Trát xà dầm, vữa XM mác 25 | m2 | 4325 | 21886 | 236 | 26447
AK.23113 | Trát xà dầm, vữa XM mác 50 | m2 | 6120 | 21886 | 236 | 28242
AK.23114 | Trát xà dầm, vữa XM mác 75 | m2 | 7601 | 21886 | 236 | 29723
AK.23212 | Trát trần, vữa XM mác 25 | m2 | 4325 | 31266 | 236 | 35827
AK.23213 | Trát trần, vữa XM mác 50 | m2 | 6120 | 31266 | 236 | 37622
AK.23214 | Trát trần, vữa XM mác 75 | m2 | 7601 | 31266 | 236 | 39103
AK.24113 | Trát phào đơn, vữa XM cát mịn mác 50 | m | 3777 | 13510 |  | 17287
AK.24114 | Trát phào đơn, vữa XM cát mịn mác 75 | m | 4691 | 13510 |  | 18201
AK.24213 | Trát phào kép, vữa XM cát mịn mác 50 | m | 4816 | 16887 |  | 21703
AK.24214 | Trát phào kép, vữa XM cát mịn mác 75 | m | 5981 | 16887 |  | 22868
AK.24313 | Trát gờ chỉ, vữa XM cát mịn mác 50 | m | 926 | 8241 |  | 9167
AK.24314 | Trát gờ chỉ, vữa XM cát mịn mác 75 | m | 1150 | 8241 |  | 9391
AK.25113 | Trát sênô, mái hắt, lam ngang, vữa XM cát mịn mác 50 | m2 | 4121 | 16212 |  | 20333
AK.25114 | Trát sênô, mái hắt, lam ngang, vữa XM cát mịn mác 75 | m2 | 5118 | 16212 |  | 21330
AK.25214 | Trát vẩy tường chống vang, vữa XM cát mịn mác 75 | m2 | 17486 | 20940 |  | 38426
AK.26113 | Trát granitô gờ chỉ, gờ lồi, đố tường, vữa XM cát mịn mác 50 | m | 3691 | 21616 |  | 25307
AK.26114 | Trát granitô gờ chỉ, gờ lồi, đố tường, vữa XM cát mịn mác 75 | m | 3822 | 21616 |  | 25438
AK.26213 | Trát granitô tay vịn lan can, tay vịn cầu thang dày 2,5 cm, vữa XM cát mịn mác 50 | m2 | 47064 | 197917 |  | 244981
AK.26214 | Trát granitô tay vịn lan can, tay vịn cầu thang dày 2,5 cm, vữa XM cát mịn mác 75 | m2 | 48333 | 197917 |  | 246250
AK.26313 | Trát granitô thành ôvăng, sênô, diềm che nắng, dày 1,0 cm, vữa XM cát mịn mác 50 | m2 | 36745 | 104700 |  | 141445
AK.26314 | Trát granitô thành ôvăng, sênô, diềm che nắng, dày 1,0 cm, vữa XM cát mịn mác 75 | m2 | 38014 | 104700 |  | 142714
AK.26323 | Trát granitô thành ôvăng, sênô, diềm che nắng, dày 1,5 cm, vữa XM cát mịn mác 50 | m2 | 41979 | 104700 |  | 146679
AK.26324 | Trát granitô thành ôvăng, sênô, diềm che nắng, dày 1,5 cm, vữa XM cát mịn mác 75 | m2 | 43248 | 104700 |  | 147948
AK.26413 | Trát granitô tường, vữa XM cát mịn mác 50 | m2 | 41979 | 65659 |  | 107638
AK.26414 | Trát granitô tường, vữa XM cát mịn mác 75 | m2 | 43248 | 65659 |  | 108907
AK.26423 | Trát granitô trụ, cột,, vữa XM cát mịn mác 50 | m2 | 41979 | 158208 |  | 200187
AK.26424 | Trát granitô trụ, cột,, vữa XM cát mịn mác 75 | m2 | 43248 | 158208 |  | 201456
AK.27113 | Trát đá rửa tường, vữa XM cát mịn mác 50 | m2 | 38906 | 30016 | 225 | 69147
AK.27114 | Trát đá rửa tường, vữa XM cát mịn mác 75 | m2 | 40182 | 30016 | 225 | 70423
AK.27213 | Trát đá rửa trụ, cột, vữa XM cát mịn mác 50 | m2 | 38906 | 51902 | 225 | 91033
AK.27214 | Trát đá rửa trụ, cột, vữa XM cát mịn mác 75 | m2 | 40182 | 51902 | 225 | 92309
AK.27313 | Trát đá rửa thành sênô, ôvăng, lan can, diềm chắn nắng, dày1,5 cm, vữa XM cát mịn mác 50 | m2 | 44031 | 76330 |  | 120361
AK.27314 | Trát đá rửa thành sênô, ôvăng, lan can, diềm chắn nắng, dày1,5 cm, vữa XM cát mịn mác 75 | m2 | 46078 | 76330 |  | 122408
AK.31110 | Công tác ốp gạch vào tường, trụ, cột, gạch 200x250 mm | m2 | 70591 | 43148 | 14314 | 128053
AK.31120 | Công tác ốp gạch vào tường, trụ, cột, gạch 200x300 mm | m2 | 64796 | 37520 | 14314 | 116630
AK.31130 | Công tác ốp gạch vào tường, trụ, cột, gạch 300x300 mm | m2 | 73738 | 34393 | 14314 | 122445
AK.31140 | Công tác ốp gạch vào tường, trụ, cột, gạch 400x400 mm | m2 | 88921 | 31266 | 14314 | 134501
AK.31150 | Công tác ốp gạch vào tường, trụ, cột, gạch 500x500 mm | m2 | 96755 | 30016 | 14314 | 141085
AK.31160 | Công tác ốp gạch vào tường, trụ, cột, gạch 600x600 mm | m2 | 130217 | 28140 | 14314 | 172671
AK.31170 | Công tác ốp gạch vào tường, trụ, cột, gạch 450x900 mm | m2 | 149682 | 28140 | 14314 | 192136
AK.31180 | Công tác ốp gạch vào tường, trụ, cột, gạch 600x900 mm | m2 | 150195 | 26264 | 14314 | 190773
AK.31210 | Công tác ốp gạch vào chân tường, viền tường, viền trụ, cột, gạch 120x300mm | m2 | 93992 | 37520 | 7157 | 138669
AK.31220 | Công tác ốp gạch vào chân tường, viền tường, viền trụ, cột, gạch 120x400mm | m2 | 88453 | 36269 | 7157 | 131879
AK.31230 | Công tác ốp gạch vào chân tường, viền tường, viền trụ, cột, gạch 120x500mm | m2 | 166479 | 33768 | 7157 | 207404
AK.31240 | Công tác ốp gạch vào chân tường, viền tường, viền trụ, cột, gạch 150x150mm | m2 | 60762 | 42522 | 7157 | 110441
AK.31250 | Công tác ốp gạch vào chân tường, viền tường, viền trụ, cột, gạch 150x300mm | m2 | 93992 | 37520 | 7157 | 138669
AK.31260 | Công tác ốp gạch vào chân tường, viền tường, viền trụ, cột, gạch 200x500mm | m2 | 69853 | 32517 | 7157 | 109527
AK.31270 | Công tác ốp gạch vào chân tường, viền tường, viền trụ, cột, gạch 150x500mm | m2 | 166479 | 35018 | 7157 | 208654
AK.32110 | Công tác ốp đá granit tự nhiên vào tường có chốt bằng inox | m2 | 459316 | 54714 | 19682 | 533712
AK.32120 | Công tác ốp đá granit tự nhiên vào tường sử dụng keo dán | m2 | 465237 | 45933 | 18787 | 529957
AK.32210 | Công tác ốp đá cẩm thạch vào tường, cột, tiết diện đá <=0,16 m2 | m2 | 146936 | 99972 | 19682 | 266590
AK.32220 | Công tác ốp đá cẩm thạch vào tường, cột, tiết diện đá <=0,25 m2 | m2 | 142836 | 94568 | 18787 | 256191
AK.32230 | Công tác ốp đá cẩm thạch vào tường, cột, tiết diện đá >0,25 m2 | m2 | 138610 | 87813 | 18787 | 245210
AK.32240 | Công tác ốp đá hoa cương vào tường, cột, tiết diện đá <=0,16 m2 | m2 | 146936 | 99972 | 19682 | 266590
AK.32250 | Công tác ốp đá hoa cương vào tường, cột, tiết diện đá <=0,25 m2 | m2 | 142836 | 94568 | 18787 | 256191
AK.32260 | Công tác ốp đá hoa cương vào tường, cột, tiết diện đá >0,25 m2 | m2 | 138610 | 87813 | 18787 | 245210
AK.41113 | Láng nền sàn không đánh mầu, dày 2,0 cm, vữa XM mác 50 | m2 | 7261 | 4252 | 225 | 11738
AK.41114 | Láng nền sàn không đánh mầu, dày 2,0 cm, vữa XM mác 75 | m2 | 8994 | 4252 | 225 | 13471
AK.41115 | Láng nền sàn không đánh mầu, dày 2,0 cm, vữa XM mác 100 | m2 | 10857 | 4252 | 225 | 15334
AK.41123 | Láng nền sàn không đánh mầu, dày 3,0 cm, vữa XM mác 50 | m2 | 10165 | 6628 | 300 | 17093
AK.41124 | Láng nền sàn không đánh mầu, dày 3,0 cm, vữa XM mác 75 | m2 | 12591 | 6628 | 300 | 19519
AK.41125 | Láng nền sàn không đánh mầu, dày 3,0 cm, vữa XM mác 100 | m2 | 15200 | 6628 | 300 | 22128
AK.41213 | Láng nền sàn có đánh màu, dày 2,0 cm, vữa XM mác 50 | m2 | 7522 | 5690 | 225 | 13437
AK.41214 | Láng nền sàn có đánh màu, dày 2,0 cm, vữa XM mác 75 | m2 | 9255 | 5690 | 225 | 15170
AK.41215 | Láng nền sàn có đánh màu, dày 2,0 cm, vữa XM mác 100 | m2 | 11118 | 5690 | 225 | 17033
AK.41223 | Láng nền sàn có đánh màu, dày 3,0 cm, vữa XM mác 50 | m2 | 10426 | 7817 | 300 | 18543
AK.41224 | Láng nền sàn có đánh màu, dày 3,0 cm, vữa XM mác 75 | m2 | 12853 | 7817 | 300 | 20970
AK.41225 | Láng nền sàn có đánh màu, dày 3,0 cm, vữa XM mác 100 | m2 | 15461 | 7817 | 300 | 23578
AK.42113 | Láng sênô, mái hắt, máng nước dày 1,0 cm, vữa mác 50 | m2 | 3794 | 7379 | 225 | 11398
AK.42114 | Láng sênô, mái hắt, máng nước dày 1,0 cm, vữa mác 75 | m2 | 4700 | 7379 | 225 | 12304
AK.42115 | Láng sênô, mái hắt, máng nước dày 1,0 cm, vữa mác 100 | m2 | 5674 | 7379 | 225 | 13278
AK.42213 | Láng bể nước, giếng nước, giếng cáp, dày 2,0 cm, vữa XM 50 | m2 | 7561 | 8880 | 225 | 16666
AK.42214 | Láng bể nước, giếng nước, giếng cáp, dày 2,0 cm, vữa XM 75 | m2 | 9303 | 8880 | 225 | 18408
AK.42215 | Láng bể nước, giếng nước, giếng cáp, dày 2,0 cm, vữa XM 100 | m2 | 11176 | 8880 | 225 | 20281
AK.42313 | Láng mương cáp, máng rãnh, mương rãnh, dày 1,0 cm, vữa XM 50 | m2 | 3794 | 7379 | 225 | 11398
AK.42314 | Láng mương cáp, máng rãnh, mương rãnh, dày 1,0 cm, vữa XM 75 | m2 | 4700 | 7379 | 225 | 12304
AK.42315 | Láng mương cáp, máng rãnh, mương rãnh, dày 1,0 cm, vữa XM 100 | m2 | 5674 | 7379 | 225 | 13278
AK.42413 | Láng hè, dày 3,0 cm, vữa XM mác 50 | m2 | 10478 | 8442 | 225 | 19145
AK.42414 | Láng hè, dày 3,0 cm, vữa XM mác 75 | m2 | 12917 | 8442 | 225 | 21584
AK.42415 | Láng hè, dày 3,0 cm, vữa XM mác 100 | m2 | 15539 | 8442 | 225 | 24206
AK.43110 | Láng granitô nền sàn | m2 | 25016 | 95050 |  | 120066
AK.43210 | Láng granitô cầu thang | m2 | 38388 | 173216 |  | 211604
AK.44110 | Láng sỏi nền, sân, hè đường, chiều dày lớp láng 1,5 cm | m2 | 36380 | 25013 | 225 | 61618
AK.44120 | Láng sỏi nền, sân, hè đường, chiều dày lớp láng 2,0 cm | m2 | 47828 | 28140 | 225 | 76193
AK.51110 | Lát gạch chỉ | m2 | 29119 | 7926 |  | 37045
AK.51210 | Lát nền, sàn bằng gạch 150x150mm | m2 | 65695 | 11443 | 2147 | 79285
AK.51220 | Lát nền, sàn bằng gạch 200x200mm | m2 | 60983 | 10943 | 2147 | 74073
AK.51230 | Lát nền, sàn bằng gạch 200x300mm | m2 | 68635 | 10818 | 2147 | 81600
AK.51240 | Lát nền, sàn bằng gạch 300x300mm | m2 | 77432 | 10631 | 2147 | 90210
AK.51250 | Lát nền, sàn bằng gạch 400x400mm | m2 | 91615 | 9380 | 2505 | 103500
AK.51260 | Lát nền, sàn bằng gạch 500x500mm | m2 | 99323 | 9380 | 2863 | 111566
AK.51270 | Lát nền, sàn bằng gạch 450x600mm | m2 | 103150 | 9380 | 2863 | 115393
AK.51280 | Lát nền, sàn bằng gạch 600x600mm | m2 | 130377 | 8755 | 2863 | 141995
AK.51290 | Lát nền, sàn bằng gạch 600x900mm | m2 | 147872 | 7504 | 2863 | 158239
AK.52110 | Lát gạch vỉ | m2 | 48998 | 12507 |  | 61505
AK.52210 | Dán gạch vỉ | m2 | 45602 | 13757 |  | 59359
AK.53110 | Lát bậc tam cấp | m2 | 80517 | 21886 | 10736 | 113139
AK.53210 | Lát bậc cầu thang | m2 | 80517 | 28140 | 14314 | 122971
AK.54110 | Lát gạch chống nóng bằng gạch 4 lỗ 22x10,5x15 cm | m2 | 34814 | 11656 |  | 46470
AK.54210 | Lát gạch chống nóng bằng gạch 6 lỗ 22x10,5x15 cm | m2 | 49717 | 10490 |  | 60207
AK.54310 | Lát gạch chống nóng bằng gạch 10 lỗ 22x22x10,5 cm | m2 | 42585 | 9908 |  | 52493
AK.55110 | Lát gạch sân, nền đường, vỉa hè bằng gạch xi măng | m2 | 49652 | 11256 |  | 60908
AK.55210 | Lát gạch sân, nền đường, vỉa hè bằng gạch lá dừa | m2 | 39618 | 11881 |  | 51499
AK.55310 | Lát gạch sân, nền đường, vỉa hè bằng gạch xi măng tự chèn, chiều dày 3,5 cm | m2 | 54540 | 8755 |  | 63295
AK.55320 | Lát gạch sân, nền đường, vỉa hè bằng gạch xi măng tự chèn, chiều dày 5,5 cm | m2 | 58580 | 10005 |  | 68585
AK.55410 | Lát gạch đất nung 300x300 mm | m2 | 49334 | 10818 |  | 60152
AK.55420 | Lát gạch đất nung 350x350 mm | m2 | 65883 | 10631 |  | 76514
AK.55430 | Lát gạch đất nung 400x400 mm | m2 | 76776 | 10318 |  | 87094
AK.56110 | Lát nền, sàn bằng đá cẩm thạch, tiết diện đá <=0,16 m2 | m2 | 131269 | 31266 | 10736 | 173271
AK.56120 | Lát nền, sàn bằng đá cẩm thạch, tiết diện đá <=0,25 m2 | m2 | 131083 | 27202 | 10736 | 169021
AK.56130 | Lát nền, sàn bằng đá cẩm thạch, tiết diện đá >0,25 m2 | m2 | 130959 | 23137 | 10736 | 164832
AK.56140 | Lát nền, sàn bằng đá hoa cương, tiết diện đá <=0,16 m2 | m2 | 131269 | 31266 | 10736 | 173271
AK.56150 | Lát nền, sàn bằng đá hoa cương, tiết diện đá <=0,25 m2 | m2 | 131083 | 27202 | 10736 | 169021
AK.56160 | Lát nền, sàn bằng đá hoa cương, tiết diện đá >0,25 m2 | m2 | 130959 | 23137 | 10736 | 164832
AK.56210 | Lát đá bậc tam cấp | m2 | 466180 | 28140 | 14314 | 508634
AK.56220 | Lát đá bậc cầu thang | m2 | 466180 | 31266 | 14314 | 511760
AK.56230 | Lát đá mặt bệ các loại | m2 | 466180 | 38770 | 25050 | 530000
AK.57110 | Bó vỉa hè, đường bằng tấm bê tông đúc sẵn, bó vỉa thẳng 18x22x100 cm | m | 22902 | 6253 |  | 29155
AK.57120 | Bó vỉa hè, đường bằng tấm bê tông đúc sẵn, bó vỉa thẳng 18x33x100 cm | m | 30395 | 8755 |  | 39150
AK.57210 | Bó vỉa hè, đường bằng tấm bê tông đúc sẵn, bó vỉa cong 20x20 cm | m | 26680 | 28765 |  | 55445
AK.61110 | Làm trần cót ép | m2 | 88676 | 8755 |  | 97431
AK.61210 | Làm trần gỗ dán, ván ép | m2 | 109277 | 8755 |  | 118032
AK.62110 | Làm trần gỗ dán có tấm cách âm bằng tấm acostic | m2 | 200116 | 54039 |  | 254155
AK.62210 | Làm trần gỗ dán có tấm cách nhiệt bằng tấm sirofort | m2 | 200116 | 54039 |  | 254155
AK.63110 | Làm trần ván ép 5mm bọc simili, mút dày 3cm đến 5cm | m2 | 178424 | 125065 |  | 303489
AK.63210 | Làm trần ván ép chia ô nhỏ có gioăng chìm hoặc nẹp nổi trang trí | m2 | 105222 | 43773 |  | 148995
AK.64110 | Làm trần bằng tấm thạch cao hoa văn 50x50 cm | m2 | 150836 | 93799 |  | 244635
AK.64210 | Làm trần bằng tấm nhựa hoa văn 50x50 cm | m2 | 130756 | 50026 |  | 180782
AK.64310 | Làm trần bằng tấm nhựa + khung xương | m2 | 70298 | 16258 |  | 86556
AK.65110 | Làm trần lambris dày 1,0 cm | m2 | 149631 | 109432 |  | 259063
AK.65120 | Làm trần lambris dày 1,5 cm | m2 | 177481 | 109432 |  | 286913
AK.66110 | Làm trần phẳng bằng tấm thạch cao (khung xương RONDO, tấm thạch cao ELEPHANR BRAND) | m2 | 83263 | 121587 |  | 204850
AK.66210 | Làm trần giật cấp bằng tấm thạch cao (khung xương RONDO, tấm thạch cao ELEPHANR BRAND) | m2 | 86126 | 141852 |  | 227978
AK.71110 | Làm vách ngăn bằng ván ép | m2 | 25203 | 18760 |  | 43963
AK.71210 | Làm vách ngăn gỗ ghép khít, gỗ dày 1,5 cm | m2 | 79995 | 23762 |  | 103757
AK.71220 | Làm vách ngăn gỗ ghép khít, gỗ dày 2,0 cm | m2 | 106501 | 23762 |  | 130263
AK.71310 | Làm vách ngăn gỗ chồng mí, gỗ dày 1,5 cm | m2 | 92791 | 36269 |  | 129060
AK.71320 | Làm vách ngăn gỗ chồng mí, gỗ dày 2,0 cm | m2 | 115641 | 36269 |  | 151910
AK.72110 | Gia công và đóng chân tường bằng gỗ, kích thước 2x10 cm | m | 11037 | 9659 |  | 20696
AK.72120 | Gia công và đóng chân tường bằng gỗ, kích thước 2x20 cm | m | 22073 | 11618 |  | 33691
AK.72210 | Gia công và lắp đặt tay vịn thang bằng gỗ, kích thước 8x10 cm | m | 44146 | 27019 |  | 71165
AK.72220 | Gia công và lắp đặt tay vịn thang bằng gỗ, kích thước 8x14 cm | m | 61901 | 33099 |  | 95000
AK.73110 | Gia công lắp dựng khung gỗ để đóng lưới, vách ngăn | m3 | 4586210 | 500262 |  | 5086472
AK.73210 | Gia công và lắp dựng khung gỗ dầm sàn | m3 | 4586210 | 625327 |  | 5211537
AK.74110 | Làm mặt sàn gỗ gỗ ván dày 2 cm | m2 | 106501 | 68161 |  | 174662
AK.74120 | Làm mặt sàn gỗ gỗ ván dày 3 cm | m2 | 161341 | 68161 |  | 229502
AK.75110 | Làm tường lambris dày 1,0 cm | m2 | 73801 | 77681 |  | 151482
AK.75120 | Làm tường lambris dày 1,5 cm | m2 | 107221 | 77681 |  | 184902
AK.76110 | Gia công và đóng mắt cáo gỗ 3x1 cm, lỗ 5x5 cm | m2 | 47554 | 52527 |  | 100081
AK.76120 | Gia công và đóng mắt cáo gỗ 3x1 cm, lỗ 10x10 cm | m2 | 33844 | 46274 |  | 80118
AK.76210 | Gia công và đóng diềm mái bằng gỗ, dày 2 cm | m2 | 106037 | 18760 |  | 124797
AK.76220 | Gia công và đóng diềm mái bằng gỗ, dày 3 cm | m2 | 160877 | 20636 |  | 181513
AK.77110 | Dán foocmica vào kết cấu dạng tấm | m2 | 49592 | 6253 |  | 55845
AK.77120 | Dán foocmica vào kết cấu dạng chỉ rộng <=3 cm | m | 1531 | 3127 |  | 4658
AK.77210 | ốp simili + mút vào cấu kiện gỗ | m2 | 68155 | 31266 |  | 99421
AK.77311 | Dán giấy trang trí vào tường gỗ ván | m2 | 12942 | 6253 |  | 19195
AK.77312 | Dán giấy trang trí vào tường trát vữa | m2 | 14364 | 7504 |  | 21868
AK.77321 | Dán giấy trang trí vào trần gỗ | m2 | 12942 | 8129 |  | 21071
AK.77322 | Dán giấy trang trí vào trần trát vữa | m2 | 14364 | 8755 |  | 23119
AK.77410 | Làm vách bằng tấm thạch cao | m2 | 86473 | 81058 |  | 167531
AK.77510 | Lắp gioăng đồng trang trí không có hoa văn cho láng nền sàn granitô | m | 2550 | 13757 |  | 16307
AK.77520 | Lắp gioăng kính trang trí không có hoa văn cho láng nền sàn granitô | m | 1142 | 7504 |  | 8646
AK.77611 | Sản xuất và lắp đặt hộp màn cửa, hộp đèn tường bọc ván ép | m | 33110 | 27019 |  | 60129
AK.77612 | Sản xuất và lắp đặt hộp màn cửa, hộp đèn tường bọc lambris | m | 25224 | 23642 |  | 48866
AK.77621 | Sản xuất và lắp đặt hộp đèn âm trần | m2 | 185510 | 54039 |  | 239549
AK.77631 | Sản xuất và lắp đặt hộp đèn trần đóng nổi bọc ván ép | m2 | 153712 | 141852 |  | 295564
AK.77632 | Sản xuất và lắp đặt hộp đèn trần đóng nổi bọc lambris | m2 | 195049 | 168871 |  | 363920
AK.81110 | Quét vôi 1 nước trắng, 2 nước màu trong nhà | m2 | 1080 | 2376 |  | 3456
AK.81120 | Quét vôi 1 nước trắng, 2 nước màu ngoài nhà | m2 | 449 | 2814 |  | 3263
AK.81130 | Quét nước ximăng 2 nước | m2 | 1030 | 1876 |  | 2906
AK.81210 | Quay vôi gai vào các kết cấu cao <= 4 m | m2 | 1967 | 5003 |  | 6970
AK.81220 | Quay vôi gai vào các kết cấu cao > 4 m | m2 | 1967 | 6253 |  | 8220
AK.81310 | Phun xốp bằng vữa xi măng cát vàng không trộn màu | m2 | 6661 | 30016 |  | 36677
AK.81320 | Phun xốp bằng vữa xi măng cát vàng có trộn màu | m2 | 17918 | 40021 |  | 57939
AK.82110 | Bả bằng matít vào tường | m2 | 1885 | 18760 |  | 20645
AK.82120 | Bả bằng matít vào cột, dầm, trần | m2 | 1885 | 22512 |  | 24397
AK.82210 | Bả bằng ximăng vào tường | m2 | 840 | 25013 |  | 25853
AK.82220 | Bả bằng ximăng vào cột, dầm, trần | m2 | 840 | 30016 |  | 30856
AK.82310 | Bả bằng hỗn hợp sơn + ximăng trắng + phụ gia vào tường | m2 | 10080 | 28140 |  | 38220
AK.82320 | Bả bằng hỗn hợp sơn + ximăng trắng + phụ gia vào cột, dầm, trần | m2 | 10080 | 33768 |  | 43848
AK.82410 | Bả bằng ventônit vào tường | m2 | 5064 | 26889 |  | 31953
AK.82420 | Bả bằng ventônit vào cột, dầm, trần | m2 | 5064 | 31892 |  | 36956
AK.82511 | Bả bằng bột bả Jajynic vào tường | m2 | 2186 | 18760 |  | 20946
AK.82512 | Bả bằng bột bả Jajynic vào cột, dầm, trần | m2 | 2186 | 21886 |  | 24072
AK.82521 | Bả bằng bột bả Atanic vào tường | m2 | 1265 | 18760 |  | 20025
AK.82522 | Bả bằng bột bả Atanic vào cột, dầm, trần | m2 | 1265 | 21886 |  | 23151
AK.83111 | Sơn cửa kính 2 nước | m2 | 2161 | 2914 |  | 5075
AK.83112 | Sơn cửa kính 3 nước | m2 | 2810 | 3730 |  | 6540
AK.83121 | Sơn cửa sổ panô 2 nước | m2 | 5901 | 7227 |  | 13128
AK.83122 | Sơn cửa sổ panô 3 nước | m2 | 7759 | 9325 |  | 17084
AK.83131 | Sơn cửa chớp 2 nước | m2 | 8040 | 10782 |  | 18822
AK.83132 | Sơn cửa chớp 3 nước | m2 | 9921 | 13987 |  | 23908
AK.83211 | Sơn gỗ 2 nước | m2 | 5360 | 8276 |  | 13636
AK.83212 | Sơn gỗ 3 nước | m2 | 6916 | 9733 |  | 16649
AK.83221 | Sơn kính mờ 1 nước | m2 | 1669 | 1224 |  | 2893
AK.83321 | Sơn kết cấu gỗ bằng sơn Levis, 1 nước lót, 1 nước phủ | m2 | 11223 | 2914 |  | 14137
AK.83322 | Sơn kết cấu gỗ bằng sơn Levis, 1 nước lót, 2 nước phủ | m2 | 16101 | 3788 |  | 19889
AK.83331 | Sơn kết cấu gỗ bằng sơn Ici Dulux, 1 nước lót, 1 nước phủ | m2 | 8656 | 3031 |  | 11687
AK.83332 | Sơn kết cấu gỗ bằng sơn Ici Dulux, 1 nước lót, 2 nước phủ | m2 | 11383 | 3730 |  | 15113
AK.83411 | Sơn sắt dẹt 2 nước | m2 | 1924 | 2972 |  | 4896
AK.83412 | Sơn sắt dẹt 3 nước | m2 | 2544 | 4313 |  | 6857
AK.83421 | Sơn sắt thép các loại 2 nước | m2 | 6721 | 5012 |  | 11733
AK.83422 | Sơn sắt thép các loại 3 nước | m2 | 8633 | 7285 |  | 15918
AK.83451 | Sơn sắt thép các loại bằng sơn Levis, 1 nước lót, 1 nước phủ | m2 | 11603 | 4138 |  | 15741
AK.83452 | Sơn sắt thép các loại bằng sơn Levis, 1 nước lót, 2 nước phủ | m2 | 16524 | 5478 |  | 22002
AK.83461 | Sơn sắt thép các loại bằng sơn Ici Dulux, 1 nước lót, 1 nước phủ | m2 | 10883 | 4138 |  | 15021
AK.83462 | Sơn sắt thép các loại bằng sơn Ici Dulux, 1 nước lót, 2 nước phủ | m2 | 13888 | 5478 |  | 19366
AK.84111 | Sơn dầm, trần, tường trong nhà đã bả bằng sơn Super, 1 nước lót, 1 nước phủ | m2 | 7134 | 2448 |  | 9582
AK.84112 | Sơn dầm, trần, tường trong nhà đã bả bằng sơn Super, 1 nước lót, 2 nước phủ | m2 | 8241 | 3497 |  | 11738
AK.84113 | Sơn tường ngoài nhà đã bả bằng sơn Super, 1 nước lót, 1 nước phủ | m2 | 7470 | 2681 |  | 10151
AK.84114 | Sơn tường ngoài nhà đã bả bằng sơn Super, 1 nước lót, 2 nước phủ | m2 | 8409 | 3846 |  | 12255
AK.84211 | Sơn dầm, trần, cột, tường trong nhà đã bả bằng sơn Levis, 1 nước lót, 1 nước phủ | m2 | 11817 | 2448 |  | 14265
AK.84212 | Sơn dầm, trần, cột, tường trong nhà đã bả bằng sơn Levis, 1 nước lót, 2 nước phủ | m2 | 18536 | 3497 |  | 22033
AK.84213 | Sơn tường ngoài nhà đã bả bằng sơn Levis, 1 nước lót, 1 nước phủ | m2 | 12213 | 2681 |  | 14894
AK.84214 | Sơn tường ngoài nhà đã bả bằng sơn Levis, 1 nước lót, 2 nước phủ | m2 | 19328 | 3846 |  | 23174
AK.84221 | Sơn dầm, trần, cột, tường trong nhà đã bả bằng sơn Levis, 1 nước lót, 1 nước phủ | m2 | 15205 | 2681 |  | 17886
AK.84222 | Sơn dầm, trần, cột, tường trong nhà đã bả bằng sơn Levis, 1 nước lót, 2 nước phủ | m2 | 20244 | 3846 |  | 24090
AK.84223 | Sơn tường ngoài nhà đã bả bằng sơn Levis, 1 nước lót, 1 nước phủ | m2 | 15610 | 2972 |  | 18582
AK.84224 | Sơn tường ngoài nhà đã bả bằng sơn Levis, 1 nước lót, 2 nước phủ | m2 | 24655 | 4254 |  | 28909
AK.84311 | Sơn dầm, trần, cột, tường trong nhà đã bả bằng sơn Joton, 1 nước lót, 1 nước phủ | m2 | 5482 | 2448 |  | 7930
AK.84312 | Sơn dầm, trần, cột, tường trong nhà đã bả bằng sơn Joton, 1 nước lót, 2 nước phủ | m2 | 7169 | 3497 |  | 10666
AK.84313 | Sơn tường ngoài nhà đã bả bằng sơn Joton, 1 nước lót, 1 nước phủ | m2 | 9824 | 2681 |  | 12505
AK.84314 | Sơn tường ngoài nhà đã bả bằng sơn Joton, 1 nước lót, 2 nước phủ | m2 | 15854 | 3846 |  | 19700
AK.84321 | Sơn dầm, trần, cột, tường trong nhà đã bả bằng sơn Joton, 1 nước lót, 1 nước phủ | m2 | 6812 | 2681 |  | 9493
AK.84322 | Sơn dầm, trần, cột, tường trong nhà đã bả bằng sơn Joton, 1 nước lót, 2 nước phủ | m2 | 8909 | 3846 |  | 12755
AK.84323 | Sơn tường ngoài nhà đã bả bằng sơn Joton, 1 nước lót, 1 nước phủ | m2 | 12288 | 2972 |  | 15260
AK.84324 | Sơn tường ngoài nhà đã bả bằng sơn Joton, 1 nước lót, 2 nước phủ | m2 | 19863 | 4254 |  | 24117
AK.84411 | Sơn dầm, trần, cột, tường trong nhà đã bả bằng sơn Ici Dulux, 1 nước lót, 1 nước phủ | m2 | 8637 | 2448 |  | 11085
AK.84412 | Sơn dầm, trần, cột, tường trong nhà đã bả bằng sơn Ici Dulux, 1 nước lót, 2 nước phủ | m2 | 12501 | 3497 |  | 15998
AK.84413 | Sơn tường ngoài nhà đã bả bằng sơn Ici Dulux, 1 nước lót, 1 nước phủ | m2 | 12117 | 2681 |  | 14798
AK.84414 | Sơn tường ngoài nhà đã bả bằng sơn Ici Dulux, 1 nước lót, 2 nước phủ | m2 | 19462 | 3846 |  | 23308
AK.84421 | Sơn dầm, trần, cột, tường trong nhà đã bả bằng sơn Ici Dulux, 1 nước lót, 1 nước phủ | m2 | 10822 | 2681 |  | 13503
AK.84422 | Sơn dầm, trần, cột, tường trong nhà đã bả bằng sơn Ici Dulux, 1 nước lót, 2 nước phủ | m2 | 15459 | 3846 |  | 19305
AK.84423 | Sơn tường ngoài nhà đã bả bằng sơn Ici Dulux, 1 nước lót, 1 nước phủ | m2 | 14999 | 2972 |  | 17971
AK.84424 | Sơn tường ngoài nhà đã bả bằng sơn Ici Dulux, 1 nước lót, 2 nước phủ | m2 | 23812 | 4254 |  | 28066
AK.85111 | Sơn tạo gai tường bằng sơn Ata, 1 nước lót, 1 nước phủ | m2 | 12626 | 3031 |  | 15657
AK.85211 | Sơn tạo gai tường bằng sơn Levis, 1 nước lót, 1 nước phủ | m2 | 12543 | 3031 |  | 15574
AK.85311 | Sơn nền, sàn bằng sơn Ici Dulux, 1 nước lót, 1 nước phủ | m2 | 22923 | 2914 |  | 25837
AK.85321 | Sơn tạo gai tường bằng sơn Ici Dulux, 1 nước lót, 1 nước phủ tạo gai | m2 | 7751 | 3205 |  | 10956
AK.91111 | Sơn kẻ đường bằng sơn dẻo nhiệt (công nghệ sơn nóng), chiều dày lớp sơn 1,0 mm | m2 | 57611 | 10132 | 19330 | 87073
AK.91121 | Sơn kẻ đường bằng sơn dẻo nhiệt (công nghệ sơn nóng), chiều dày lớp sơn 1,5 mm | m2 | 76867 | 11483 | 22103 | 110453
AK.91131 | Sơn kẻ đường bằng sơn dẻo nhiệt (công nghệ sơn nóng), chiều dày lớp sơn 2,0 mm | m2 | 99804 | 12834 | 24667 | 137305
AK.91141 | Sơn kẻ đường bằng sơn dẻo nhiệt (công nghệ sơn nóng), chiều dày lớp sơn 3,0 mm | m2 | 148951 | 15536 | 29796 | 194283
AK.91211 | Sơn kẻ phân tuyến đường, sơn nút, đảo bằng thủ công | m2 | 29580 | 8129 |  | 37709
AK.91221 | Sơn kẻ phân tuyến đường, sơn phân tuyến bằng thủ công | m2 | 29580 | 10631 |  | 40211
AK.91231 | Sơn kẻ phân tuyến đường, sơn phân tuyến bằng máy | m2 | 28050 | 3752 | 1935 | 33737
AK.92111 | Quét flinkote chống thấm mái, sê nô, ô văng ... | m2 | 14685 | 1621 |  | 16306
AK.93111 | Đánh véc ni colalt | m2 | 7263 | 22966 |  | 30229
AK.93121 | Đánh véc ni tampon | m2 | 5029 | 28370 |  | 33399
AK.94111 | Quét nhựa bitum nóng vào tường | m2 | 15644 | 4080 |  | 19724
AK.94121 | Quét nhựa bitum nguội vào tường | m2 | 5745 | 1166 |  | 6911
AK.94131 | Quét hắc ín vào gỗ | m2 | 1360 | 3497 |  | 4857
AK.94211 | Quét nhựa bitum và dán giấy dầu, 1 lớp giấy, quét 1 lớp nhựa | m2 | 18803 | 16318 |  | 35121
AK.94221 | Quét nhựa bitum và dán giấy dầu, 2 lớp giấy, quét 2 lớp nhựa | m2 | 37605 | 23312 |  | 60917
AK.94231 | Quét nhựa bitum và dán giấy dầu, 2 lớp giấy, quét 3 lớp nhựa | m2 | 49338 | 27392 |  | 76730
AK.94241 | Quét nhựa bitum và dán giấy dầu, 3 lớp giấy, quét 4 lớp nhựa | m2 | 68140 | 29723 |  | 97863
AK.94311 | Quét nhựa bitum và dán bao tải, 1 lớp bao tải, quét 2 lớp nhựa | m2 | 27960 | 29140 |  | 57100
AK.94321 | Quét nhựa bitum và dán bao tải, 2 lớp bao tải, quét 3 lớp nhựa | m2 | 44138 | 44293 |  | 88431
AK.95111 | Quét nhựa đường chống thấm và mối nối ống cống, đường kính ống cống 0,75 m | ống cống | 88166 | 26809 |  | 114975
AK.95121 | Quét nhựa đường chống thấm và mối nối ống cống, đường kính ống cống 1,00 m | ống cống | 116709 | 31471 |  | 148180
AK.95131 | Quét nhựa đường chống thấm và mối nối ống cống, đường kính ống cống 1,25 m | ống cống | 143030 | 44876 |  | 187906
AK.95141 | Quét nhựa đường chống thấm và mối nối ống cống, đường kính ống cống 1,50 m | ống cống | 170094 | 59446 |  | 229540
AK.95211 | Chét khe nối bằng dây thừng tẩm nhựa | m | 7553 | 22146 |  | 29699
AK.96110 | Làm tầng lọc bằng cát | 100m3 | 11914450 | 317143 | 627366 | 12858959
AK.96120 | Làm tầng lọc bằng đá cấp phối Dmax <=6 | 100m3 | 16974000 | 464638 | 716620 | 18155258
AK.96131 | Làm tầng lọc bằng đá dăm 1x2 | 100m3 | 19886000 | 464638 | 716620 | 21067258
AK.96132 | Làm tầng lọc bằng đá dăm 2x4 | 100m3 | 17446000 | 464638 | 716620 | 18627258
AK.96133 | Làm tầng lọc bằng đá dăm 4x6 | 100m3 | 15006000 | 464638 | 716620 | 16187258
AK.97110 | Miết mạch tường đá loại lõm | m2 |  | 7576 |  | 7576
AK.97120 | Miết mạch tường đá loại lồi | m2 | 1608 | 5828 |  | 7436
AK.97210 | Miết mạch tường gạch loại lõm | m2 |  | 11539 |  | 11539
AK.97220 | Miết mạch tường gạch loại lồi | m2 | 2242 | 8917 |  | 11159
AK.98110 | Làm lớp đá đệm móng, loại đá có đường kính Dmax<=4 | m2 | 192885 | 92548 |  | 285433
AK.98120 | Làm lớp đá đệm móng, loại đá có đường kính Dmax<=6 | m2 | 174885 | 87546 |  | 262431
AK.98130 | Làm lớp đá đệm móng, loại đá có đường kính Dmax>6 | m2 | 144885 | 84419 |  | 229304
AK.98210 | Làm lớp đá đệm móng, loại đá hộc | m2 | 160650 | 71913 |  | 232563
AL.11111 | Tẩy rỉ kết cấu thép bằng phun cát, loại dầm, dàn mới | m2 | 4147 | 23642 | 13535 | 41324
AL.11112 | Tẩy rỉ kết cấu thép bằng phun cát, loại dầm, dàn đã sơn | m2 | 5184 | 37152 | 19062 | 61398
AL.12111 | Làm móng đường thoát nước, ngập nước <=1,5 m bằng cát hạt nhỏ | 100m3 | 12897620 | 422497 | 1037144 | 14357261
AL.12112 | Làm móng đường thoát nước, ngập nước <=1,5 m bằng cát sạn | 100m3 | 12900348 | 422497 | 1037144 | 14359989
AL.12113 | Làm móng đường thoát nước, ngập nước <=1,5 m bằng đá dăm | 100m3 | 15375000 | 424658 | 2555522 | 18355180
AL.12114 | Làm móng đường thoát nước, ngập nước <=1,5 m bằng đá hộc | 100m3 | 12299000 | 1721322 | 6305834 | 20326156
AL.12115 | Làm móng đường thoát nước, ngập nước <=1,5 m bằng đá hộc chèn đá dăm, cát | 100m3 | 12039780 | 1721322 | 6305834 | 20066936
AL.12116 | Làm móng đường thoát nước, ngập nước <=1,5 m bằng đá hộc chèn đá dăm | 100m3 | 12049280 | 1593817 | 6305834 | 19948931
AL.13111 | Làm móng cầu bến ngập nước, móng cát, sâu<=1,5 m, không có tường vây | 100m3 | 14340087 | 358744 | 1314890 | 16013721
AL.13112 | Làm móng cầu bến ngập nước, móng cát, sâu<=1,5 m, có tường vây | 100m3 | 12900348 | 358744 | 1259341 | 14518433
AL.13121 | Làm móng cầu bến ngập nước, móng cát, sâu >1,5 m, không có tường vây | 100m3 | 14340087 | 422497 | 1314890 | 16077474
AL.13122 | Làm móng cầu bến ngập nước, móng cát, sâu >1,5 m, có tường vây | 100m3 | 12900348 | 422497 | 1259341 | 14582186
AL.13211 | Làm móng cầu bến ngập nước, móng đá dăm, sâu <=1,5 m, không có tường vây | 100m3 | 15375000 | 425198 | 4209190 | 20009388
AL.13212 | Làm móng cầu bến ngập nước, móng đá dăm, sâu >1,5 m, có tường vây | 100m3 | 15375000 | 474363 | 4495268 | 20344631
AL.13311 | Làm móng cầu bến ngập nước, móng đá hộc, sâu <=1,5 m | 100m3 | 12005000 | 1211301 | 7582107 | 20798408
AL.13312 | Làm móng cầu bến ngập nước, móng đá hộc, sâu >1, 5m | 100m3 | 12005000 | 1211301 | 7925401 | 21141702
AL.14111 | Làm lớp lót móng trong khung vây, bằng đá hộc | m3 | 112700 | 84436 | 144691 | 341827
AL.14112 | Làm lớp lót móng trong khung vây, bằng đá dăm | m3 | 147600 | 66535 | 144691 | 358826
AL.14113 | Làm lớp lót móng trong khung vây, bằng đá dăm + cát | m3 | 130774 | 48635 | 144691 | 324100
AL.15111 | Làm và thả rọ đá, loại rọ 2x1x1 m dưới nước | rọ | 281945 | 244777 |  | 526722
AL.15112 | Làm và thả rọ đá, loại rọ 2x1x1 m trên cạn | rọ | 340745 | 233121 |  | 573866
AL.15121 | Làm và thả rọ đá, loại rọ 2x1x0,5 m dưới nước | rọ | 180370 | 148032 |  | 328402
AL.15122 | Làm và thả rọ đá, loại rọ 2x1x0,5 m trên cạn | rọ | 209770 | 139872 |  | 349642
AL.15211 | Làm và thả rồng đá, loại đường kính 60 cm, dài 10 m | rồng | 465096 | 279745 |  | 744841
AL.15212 | Làm và thả rồng đá, loại đường kính 80 cm, dài 10 m | rồng | 682415 | 378821 |  | 1061236
AL.15311 | Thả đá hộc tự do vào thân kè | m3 | 117600 | 21564 | 32323 | 171487
AL.16111 | Cấy bấc thấm bằng máy | 100m | 643990 | 6994 | 47220 | 698204
AL.16121 | Rải vải địa kỹ thuật làm nền đường, mái đê, đập | 100m2 | 760518 | 68771 |  | 829289
AL.16122 | Rải vải địa kỹ thuật làm móng công trình | 100m2 | 760518 | 62943 |  | 823461
AL.17111 | Trồng cỏ mái kênh mương, đê, đập, mái taluy nền đường | 100m2 |  | 453865 |  | 453865
AL.17211 | Vận chuyển vầng cỏ tiếp 10m | 100m2 |  | 5346 |  | 5346
AL.18111 | Trồng cỏ Vetiver gia cố mái ta luy dương | 100m2 | 690086 | 1723483 | 1059058 | 3472627
AL.18112 | Trồng cỏ Vetiver gia cố mái ta luy âm | 100m2 | 528092 | 1323678 | 851729 | 2703499
AL.24111 | Làm khe co sân, bãi, mặt đường bê tông | m | 49266 | 8742 | 6139 | 64147
AL.24112 | Làm khe giãn sân, bãi, mặt đường bê tông | m | 118135 | 18650 | 25153 | 161938
AL.24113 | Làm khe dọc sân, bãi, mặt đường bê tông | m | 21943 | 43710 | 5908 | 71561
AL.25111 | Lắp đặt gối cầu, loại gối thép | cái |  | 343930 |  | 343930
AL.25112 | Lắp đặt gối cầu, loại gối cao su | cái |  | 218864 |  | 218864
AL.25121 | Lắp đặt khe co giãn cầu bằng cao su, loại dầm liên tục | m | 1489520 | 75039 |  | 1564559
AL.25122 | Lắp đặt khe co giãn cầu bằng cao su, loại dầm đúc sẵn | m | 1489520 | 43773 |  | 1533293
AL.31110 | Làm cầu máng vỏ mỏng bằng vữa xi măng cát vàng và lưới thép, chiều dày máng 3 cm | m2 | 146450 | 71913 | 315 | 218678
AL.31120 | Làm cầu máng vỏ mỏng bằng vữa xi măng cát vàng và lưới thép, chiều dày máng 4 cm | m2 | 151371 | 76915 | 393 | 228679
AL.31130 | Làm cầu máng vỏ mỏng bằng vữa xi măng cát vàng và lưới thép, chiều dày máng 5 cm | m2 | 156739 | 82230 | 472 | 239441
AL.31210 | Làm kênh máng vỏ mỏng bằng vữa xi măng cát vàng và lưới thép, chiều dày kênh máng 3 cm | m2 | 69830 | 63783 | 315 | 133928
AL.31220 | Làm kênh máng vỏ mỏng bằng vữa xi măng cát vàng và lưới thép, chiều dày kênh máng 4 cm | m2 | 74750 | 68161 | 393 | 143304
AL.31230 | Làm kênh máng vỏ mỏng bằng vữa xi măng cát vàng và lưới thép, chiều dày kênh máng 5 cm | m2 | 80118 | 71913 | 472 | 152503
AL.41110 | Làm khớp nối bằng thép, kiểu I | m | 370627 | 145701 | 9553 | 525881
AL.41120 | Làm khớp nối bằng thép, kiểu II | m | 199265 | 90672 | 3722 | 293659
AL.41130 | Làm khớp nối bằng thép, kiểu III | m | 216661 | 56905 | 3970 | 277536
AL.41140 | Làm khớp nối bằng thép, kiểu IV | m | 293857 | 66285 | 3970 | 364112
AL.41150 | Làm khớp nối bằng thép, kiểu V | m | 617137 | 92548 | 3102 | 712787
AL.41210 | Làm khớp nối ngăn nước bằng gioăng cao su | m | 14696 | 21886 |  | 36582
AL.41310 | Làm khớp nối bằng đồng, kiểu I | m | 1044913 | 735384 | 2730 | 1783027
AL.41320 | Làm khớp nối bằng đồng, kiểu II | m | 1475712 | 851695 | 2730 | 2330137
AL.41330 | Làm khớp nối bằng đồng, kiểu III | m | 975724 | 531528 | 2730 | 1509982
AL.41340 | Làm khớp nối bằng đồng, kiểu IV | m | 784044 | 606567 | 2730 | 1393341
AL.41410 | Làm khớp nối bằng tấm nhựa PVC | m | 120129 | 137572 |  | 257701
AL.51110 | Khoan tạo lỗ để phun ximăng gia cố nền đập, màng chống thấm và khoan lỗ kiểm tra nền đập, mang chống thấm, chiều sâu lỗ khoan <=10 m | m | 45861 | 80019 | 389341 | 515221
AL.51120 | Khoan tạo lỗ để phun ximăng gia cố nền đập, màng chống thấm và khoan lỗ kiểm tra nền đập, mang chống thấm, chiều sâu lỗ khoan <=30 m | m | 45861 | 80019 | 414822 | 540702
AL.51130 | Khoan tạo lỗ để phun ximăng gia cố nền đập, màng chống thấm và khoan lỗ kiểm tra nền đập, mang chống thấm, chiều sâu lỗ khoan <=50 m | m | 45861 | 80019 | 587569 | 713449
AL.51140 | Khoan tạo lỗ để phun ximăng gia cố nền đập, màng chống thấm và khoan lỗ kiểm tra nền đập, mang chống thấm, chiều sâu lỗ khoan >50 m | m | 45861 | 80019 | 704388 | 830268
AL.51210 | Gia cố nền đập, màng chống thấm bằng phun ximăng | 100kg | 92974 | 17892 | 22963 | 133829
AL.52110 | Khoan tạo lỗ neo để cắm neo gia cố mái taluy đường, khoan không có ống vách, đường kính 80mm | m | 16151 | 74016 | 314077 | 404244
AL.52120 | Khoan tạo lỗ neo để cắm neo gia cố mái taluy đường, khoan có ống vách, đường kính 168mm | m | 29499 | 160853 | 453667 | 644019
AL.52210 | Sản xuất, lắp đặt thép néo anke nền đá và bơm vữa | tấn | 9027624 | 1873125 | 903298 | 11804047
AL.52220 | Sản xuất, lắp đặt thép néo anke mái đá và bơm vữa | tấn | 9027624 | 2052045 | 2286746 | 13366415
AL.52311 | Sản xuất, lắp đặt thép néo anke trong hầm và bơm vữa, hầm ngang, dùng máy nâng | tấn | 9117901 | 2165109 | 3236517 | 14519527
AL.52312 | Sản xuất, lắp đặt thép néo anke trong hầm và bơm vữa, hầm ngang, dùng máy khoan | tấn | 9117901 | 2165109 | 8901695 | 20184705
AL.52321 | Sản xuất, lắp đặt thép néo anke trong hầm và bơm vữa, hầm đứng | tấn | 9117901 | 3278261 | 1453905 | 13850067
AL.52331 | Sản xuất, lắp đặt thép néo anke trong hầm và bơm vữa, hầm nghiêng | tấn | 9117901 | 3769563 | 1615409 | 14502873
AL.52410 | Sản xuất, lắp dựng, kéo căng cáp neo gia cố mái ta luy đường, cáp neo kiểu lực kéo | tấn | 29642335 | 7110183 | 3778352 | 40530870
AL.52420 | Sản xuất, lắp dựng, kéo căng cáp neo gia cố mái ta luy đường, cáp neo kiểu phân tán lực | tấn | 53221856 | 7692985 | 3988898 | 64903739
AL.52510 | Lắp dựng lưới thép gia cố mái đá, lưới thép đường kính 4 mm | m2 | 68041 | 43710 | 8772 | 120523
AL.52520 | Lắp dựng lưới thép gia cố mái đá, lưới thép B40 | m2 | 60493 | 43710 | 8772 | 112975
AL.52610 | Phun vữa ximăng gia cố mái ta luy, độ dày lớp vữa 2 cm | m2 | 1175220 | 221465 | 972751 | 2369436
AL.52620 | Phun vữa ximăng gia cố mái ta luy, độ dày lớp vữa 3 cm | m2 | 1566960 | 244777 | 1273094 | 3084831
AL.52630 | Phun vữa ximăng gia cố mái ta luy, độ dày lớp vữa 5 cm | m2 | 2350439 | 285573 | 1872219 | 4508231
AL.52640 | Phun vữa ximăng gia cố mái ta luy, độ dày lớp vữa 7 cm | m2 | 3133919 | 332197 | 2471344 | 5937460
AL.52650 | Phun vữa ximăng gia cố mái ta luy, độ dày lớp vữa 10 cm | m2 | 4309139 | 395431 | 3369251 | 8073821
AL.52710 | Bạt mái đá đào bằng máy | 100m2 |  |  | 2686896 | 2686896
AL.52720 | Bạt mái đá đắp bằng máy | 100m2 |  |  | 2039729 | 2039729
AL.52811 | Sản xuất lắp dựng lưới thép D4 gia cố hầm ngang | m2 | 67006 | 69936 | 79671 | 216613
AL.52812 | Sản xuất lắp dựng lưới thép D4 gia cố hầm đứng | m2 | 67006 | 69936 | 10129 | 147071
AL.52813 | Sản xuất lắp dựng lưới thép D4 gia cố hầm nghiêng | m2 | 67006 | 69936 | 10346 | 147288
AL.52821 | Sản xuất lắp dựng lưới thép B40 gia cố hầm ngang | m2 | 59457 | 69936 | 79671 | 209064
AL.52822 | Sản xuất lắp dựng lưới thép B40 gia cố hầm đứng | m2 | 59457 | 69936 | 10129 | 139522
AL.52823 | Sản xuất lắp dựng lưới thép B40 gia cố hầm nghiêng | m2 | 59457 | 69936 | 10346 | 139739
AL.53111 | Phun vẩy vữa phun khô gia cố hầm ngang bằng máy phun vẩy 16m3/h, chiều dày lớp vữa 2 cm | 100m2 | 1683504 | 237624 | 1880579 | 3801707
AL.53112 | Phun vẩy vữa phun khô gia cố hầm ngang bằng máy phun vẩy 16m3/h, chiều dày lớp vữa 3 cm | 100m2 | 2244797 | 262637 | 2428755 | 4936189
AL.53113 | Phun vẩy vữa phun khô gia cố hầm ngang bằng máy phun vẩy 16m3/h, chiều dày lớp vữa 5 cm | 100m2 | 3366632 | 306410 | 3535856 | 7208898
AL.53114 | Phun vẩy vữa phun khô gia cố hầm ngang bằng máy phun vẩy 16m3/h, chiều dày lớp vữa 7 cm | 100m2 | 4488843 | 356436 | 4637582 | 9482861
AL.53115 | Phun vẩy vữa phun khô gia cố hầm ngang bằng máy phun vẩy 16m3/h, chiều dày lớp vữa 10 cm | 100m2 | 6172347 | 424284 | 6292859 | 12889490
AL.53121 | Phun vẩy vữa phun ướt gia cố hầm ngang bằng máy phun vẩy 16m3/h, chiều dày lớp vữa 2 cm | 100m2 | 1409813 | 237624 | 1601117 | 3248554
AL.53122 | Phun vẩy vữa phun ướt gia cố hầm ngang bằng máy phun vẩy 16m3/h, chiều dày lớp vữa 3 cm | 100m2 | 1879750 | 262637 | 2057930 | 4200317
AL.53123 | Phun vẩy vữa phun ướt gia cố hầm ngang bằng máy phun vẩy 16m3/h, chiều dày lớp vữa 5 cm | 100m2 | 2819625 | 306410 | 2971557 | 6097592
AL.53124 | Phun vẩy vữa phun ướt gia cố hầm ngang bằng máy phun vẩy 16m3/h, chiều dày lớp vữa 7 cm | 100m2 | 3759500 | 356436 | 3890558 | 8006494
AL.53125 | Phun vẩy vữa phun ướt gia cố hầm ngang bằng máy phun vẩy 16m3/h, chiều dày lớp vữa 10 cm | 100m2 | 5169313 | 424284 | 5266372 | 10859969
AL.53131 | Phun vẩy vữa phun khô gia cố hầm ngang bằng máy phun vẩy 9m3/h, chiều dày lớp vữa 2 cm | 100m2 | 1683504 | 237624 | 2156161 | 4077289
AL.53132 | Phun vẩy vữa phun khô gia cố hầm ngang bằng máy phun vẩy 9m3/h, chiều dày lớp vữa 3 cm | 100m2 | 2244797 | 262637 | 2798746 | 5306180
AL.53133 | Phun vẩy vữa phun khô gia cố hầm ngang bằng máy phun vẩy 9m3/h, chiều dày lớp vữa 5 cm | 100m2 | 3366632 | 306410 | 4087020 | 7760062
AL.53134 | Phun vẩy vữa phun khô gia cố hầm ngang bằng máy phun vẩy 9m3/h, chiều dày lớp vữa 7 cm | 100m2 | 4488843 | 356436 | 5372962 | 10218241
AL.53135 | Phun vẩy vữa phun khô gia cố hầm ngang bằng máy phun vẩy 9m3/h, chiều dày lớp vữa 10 cm | 100m2 | 6172347 | 424284 | 7303049 | 13899680
AL.53141 | Phun vẩy vữa phun khô gia cố hầm đứng, nghiêng bằng máy phun vẩy 9m3/h, chiều dày lớp vữa 2 cm | 100m2 | 1233868 | 290965 | 1063708 | 2588541
AL.53142 | Phun vẩy vữa phun khô gia cố hầm đứng, nghiêng bằng máy phun vẩy 9m3/h, chiều dày lớp vữa 3 cm | 100m2 | 1645157 | 321606 | 1418277 | 3385040
AL.53143 | Phun vẩy vữa phun khô gia cố hầm đứng, nghiêng bằng máy phun vẩy 9m3/h, chiều dày lớp vữa 5 cm | 100m2 | 2467360 | 375196 | 2125082 | 4967638
AL.53144 | Phun vẩy vữa phun khô gia cố hầm đứng, nghiêng bằng máy phun vẩy 9m3/h, chiều dày lớp vữa 7 cm | 100m2 | 3290314 | 436478 | 2836553 | 6563345
AL.53145 | Phun vẩy vữa phun khô gia cố hầm đứng, nghiêng bằng máy phun vẩy 9m3/h, chiều dày lớp vữa 10 cm | 100m2 | 4524182 | 519522 | 3897928 | 8941632
AL.53210 | Phun vữa ximăng lấp đầy hầm ngang | tấn | 916348 | 95463 | 246084 | 1257895
AL.53310 | Bơm vữa chèn cáp néo, cần neo thép đường kính 32mm gia có mái taluy đường | m3 | 1882251 | 2080603 | 426035 | 4388889
AL.53411 | Khoan, phun gia cố vỏ hầm ngang bằng máy khoan xoay đập tự hành đường kính 76 mm | 100m | 3269356 | 5361777 | 19490447 | 28121580
AL.53421 | Khoan, phun gia cố vỏ hầm ngang bằng máy khoan xoay đập tự hành đường kính 105 mm | 100m | 4011229 | 5361777 | 30630495 | 40003501
AL.54110 | Đục cạy dọn nền hầm, nền đá bằng búa căn trước khi đổ bê tông | m2 |  | 138197 | 17957 | 156154
AL.54210 | Đào, phá, cạy dọn lớp đá bảo vệ nền móng trước khi đổ bê tông, đá cấp I, II | m2 |  | 298906 | 240858 | 539764
AL.54220 | Đào, phá, cạy dọn lớp đá bảo vệ nền móng trước khi đổ bê tông, đá cấp III, IV | m2 |  | 223242 | 182657 | 405899
AL.54310 | Vệ sinh nền hầm trước khi đổ bê tông | m2 |  | 9380 | 4455 | 13835
AL.55110 | Khoan kiểm tra, xử lý cọc khoan nhồi, đường kính <=80 | cọc | 5058 | 500262 | 565099 | 1070419
AL.55120 | Khoan kiểm tra, xử lý cọc khoan nhồi, đường kính >80 | cọc | 9158 | 656593 | 726556 | 1392307
AL.61110 | Lắp dựng dàn giáo thép thi công, giàn giáo ngoài, chiều cao <=16 m | 100m2 | 202909 | 320541 | 36557 | 560007
AL.61120 | Lắp dựng dàn giáo thép thi công, giàn giáo ngoài, chiều cao <=50 m | 100m2 | 232785 | 378821 | 43869 | 655475
AL.61130 | Lắp dựng dàn giáo thép thi công, giàn giáo ngoài, chiều cao >50 m | 100m2 | 281003 | 419617 | 57428 | 758048
AL.61210 | Lắp dựng dàn giáo thép thi công, dàn giáo trong, chiều cao cao chuẩn 3,6m | 100m2 | 181465 | 203981 |  | 385446
AL.61220 | Lắp dựng dàn giáo thép thi công, dàn giáo trong, mỗi 1,2m chiều cao tăng thêm | 100m2 | 17679 | 55949 |  | 73628
AL.71110 | Bốc xếp, vận chuyển cát các loại, than xỉ | m3 |  | 21564 | 27145 | 48709
AL.71120 | Bốc xếp, vận chuyển sỏi, đá dăm các loại | m3 |  | 26226 | 27145 | 53371
AL.71130 | Bốc xếp, vận chuyển các loại sơn, bột đá, bột bả | tấn |  | 19232 | 30161 | 49393
AL.72110 | Bốc xếp, vận chuyển gạch xây các loại | 1000v |  | 33220 | 21113 | 54333
AL.72120 | Bốc xếp, vận chuyển gạch ốp, lát các loại | 10m2 |  | 11656 | 6032 | 17688
AL.72210 | Bốc xếp, vận chuyển đá ốp lát các loại | 10m2 |  | 11656 | 6032 | 17688
AL.72310 | Bốc xếp, vận chuyển ngói các loại | 1000v |  | 38465 | 90483 | 128948
AL.73110 | Bốc xếp, vận chuyển vôi, than xỉ các loại | tấn |  | 26809 | 30161 | 56970
AL.73210 | Bốc xếp, vận chuyển tấm lợp các loại | 100m2 |  | 22146 | 90483 | 112629
AL.73310 | Bốc xếp, vận chuyển ximăng | tấn |  | 22146 | 27145 | 49291
AL.73410 | Bốc xếp, vận chuyển gỗ các loại | m3 |  | 22146 | 30161 | 52307
AL.73510 | Bốc xếp, vận chuyển kính các loại | 10m2 |  | 17484 | 15081 | 32565
AL.73610 | Bốc xếp, vận chuyển cấu kiện bê tông đúc sẵn | tấn |  | 34385 | 9048 | 43433
AL.74110 | Bốc xếp, vận chuyển vật tư và các loại phụ kiện cấp thoát nước, vệ sinh trong nhà | tấn |  | 40796 | 42225 | 83021
AL.74210 | Bốc xếp, vận chuyển vật tư và các loại thiết bị điện trong nhà | tấn |  | 145700 | 60322 | 206022
AL.75110 | Bốc xếp, vận chuyển cửa các loại | m2 |  | 8742 | 48258 | 57000
AL.76110 | Bốc xếp, vận chuyển vật liệu phụ các loại | tấn |  | 6994 | 9048 | 16042
AL.76120 | Bốc xếp, vận chuyển các loại phế thải từ trên cao xuống | m3 |  | 28557 | 39209 | 67766
AL.81101 | Bốc dỡ xi măng | tấn |  | 10806 |  | 10806
AL.81102 | Bốc dỡ cát đen | m3 |  | 7564 |  | 7564
AL.81103 | Bốc dỡ cát vàng | m3 |  | 8104 |  | 8104
AL.81104 | Bốc dỡ đá dăm các loại | m3 |  | 11346 |  | 11346
AL.81105 | Bốc dỡ đá hộc | m3 |  | 15668 |  | 15668
AL.81106 | Bốc dỡ đất cấp I | m3 |  | 9725 |  | 9725
AL.81107 | Bốc dỡ đất cấp II | m3 |  | 10806 |  | 10806
AL.81108 | Bốc dỡ đất cấp III | m3 |  | 14047 |  | 14047
AL.81109 | Bốc dỡ đất cấp IV | m3 |  | 17289 |  | 17289
AL.81110 | Bốc dỡ bùn | m3 |  | 11346 |  | 11346
AL.81111 | Bốc dỡ nước | m3 |  | 15668 |  | 15668
AL.81112 | Bốc dỡ ván gỗ cốp pha | m3 |  | 9725 |  | 9725
AL.81113 | Bốc dỡ cốp pha thép | tấn |  | 17289 |  | 17289
AL.81114 | Bốc dỡ bulon, tiếp địa, cốt thép, dây néo | tấn |  | 22151 |  | 22151
AL.81115 | Bốc dỡ cột thép chưa lắp vận chuyển từng thanh | tấn |  | 20531 |  | 20531
AL.81116 | Bốc dỡ cột thép đã lắp vận chuyển từng đoạn | tấn |  | 24312 |  | 24312
AL.81117 | Bốc dỡ gạch chỉ | 1000v |  | 24312 |  | 24312
AL.81118 | Bốc dỡ cọc tre, cọc gỗ | 100 cái |  | 12426 |  | 12426
AL.81119 | Bốc dỡ tre cây (d=8-10cm, L=6-8m) | 100cây |  | 33497 |  | 33497
AL.81120 | Bốc dỡ phụ kiện các loại | tấn |  | 22692 |  | 22692
AL.81121 | Bốc dỡ cấu kiện bê tông đúc sẵn | tấn |  | 22151 |  | 22151
AL.81122 | Bốc dỡ cột bê tông | tấn |  | 27014 |  | 27014
AL.81123 | Bốc dỡ bitum | tấn |  | 29175 |  | 29175
AL.81124 | Bốc dỡ dụng cụ thi công | tấn |  | 17829 |  | 17829
AL.82111 | Vận chuyển xi măng cự ly <= 100m | tấn |  | 263655 |  | 263655
AL.82112 | Vận chuyển xi măng cự ly <= 300m | tấn |  | 247987 |  | 247987
AL.82113 | Vận chuyển xi măng cự ly <= 500m | tấn |  | 245826 |  | 245826
AL.82114 | Vận chuyển xi măng cự ly > 500m | tấn |  | 244205 |  | 244205
AL.82121 | Vận chuyển cát đen cự ly <= 100m | m3 |  | 237722 |  | 237722
AL.82122 | Vận chuyển cát đen cự ly <= 300m | m3 |  | 227457 |  | 227457
AL.82123 | Vận chuyển cát đen cự ly <= 500m | m3 |  | 225295 |  | 225295
AL.82124 | Vận chuyển cát đen cự ly > 500m | m3 |  | 224215 |  | 224215
AL.82131 | Vận chuyển cát vàng cự ly <= 100m | m3 |  | 246907 |  | 246907
AL.82132 | Vận chuyển cát vàng cự ly <= 300m | m3 |  | 236101 |  | 236101
AL.82133 | Vận chuyển cát vàng cự ly <= 500m | m3 |  | 233940 |  | 233940
AL.82134 | Vận chuyển cát vàng cự ly > 500m | m3 |  | 231239 |  | 231239
AL.82141 | Vận chuyển đá dăm các loại cự ly <= 100m | m3 |  | 259333 |  | 259333
AL.82142 | Vận chuyển đá dăm các loại cự ly <= 300m | m3 |  | 248527 |  | 248527
AL.82143 | Vận chuyển đá dăm các loại cự ly <= 500m | m3 |  | 246366 |  | 246366
AL.82144 | Vận chuyển đá dăm các loại cự ly > 500m | m3 |  | 244745 |  | 244745
AL.82151 | Vận chuyển đá hộc cự ly <= 100m | m3 |  | 244205 |  | 244205
AL.82152 | Vận chuyển đá hộc cự ly <= 300m | m3 |  | 230158 |  | 230158
AL.82153 | Vận chuyển đá hộc cự ly <= 500m | m3 |  | 227457 |  | 227457
AL.82154 | Vận chuyển đá hộc cự ly > 500m | m3 |  | 219352 |  | 219352
AL.82161 | Vận chuyển đất cấp I cự ly <= 100m | m3 |  | 238262 |  | 238262
AL.82162 | Vận chuyển đất cấp I cự ly <= 300m | m3 |  | 227997 |  | 227997
AL.82163 | Vận chuyển đất cấp I cự ly <= 500m | m3 |  | 225836 |  | 225836
AL.82164 | Vận chuyển đất cấp I cự ly > 500m | m3 |  | 224215 |  | 224215
AL.82171 | Vận chuyển đất cấp II cự ly <= 100m | m3 |  | 246366 |  | 246366
AL.82172 | Vận chuyển đất cấp II cự ly <= 300m | m3 |  | 235020 |  | 235020
AL.82173 | Vận chuyển đất cấp II cự ly <= 500m | m3 |  | 232859 |  | 232859
AL.82174 | Vận chuyển đất cấp II cự ly > 500m | m3 |  | 231239 |  | 231239
AL.82181 | Vận chuyển đất cấp III cự ly <= 100m | m3 |  | 265276 |  | 265276
AL.82182 | Vận chuyển đất cấp III cự ly <= 300m | m3 |  | 255011 |  | 255011
AL.82183 | Vận chuyển đất cấp III cự ly <= 500m | m3 |  | 252850 |  | 252850
AL.82184 | Vận chuyển đất cấp III cự ly > 500m | m3 |  | 251229 |  | 251229
AL.82191 | Vận chuyển đất cấp IV cự ly <= 100m | m3 |  | 286347 |  | 286347
AL.82192 | Vận chuyển đất cấp IV cự ly <= 300m | m3 |  | 275541 |  | 275541
AL.82193 | Vận chuyển đất cấp IV cự ly <= 500m | m3 |  | 273380 |  | 273380
AL.82194 | Vận chuyển đất cấp IV cự ly > 500m | m3 |  | 271759 |  | 271759
AL.82211 | Vận chuyển bùn cự ly <= 100m | m3 |  | 186396 |  | 186396
AL.82212 | Vận chuyển bùn cự ly <= 300m | m3 |  | 178832 |  | 178832
AL.82213 | Vận chuyển bùn cự ly <= 500m | m3 |  | 177751 |  | 177751
AL.82214 | Vận chuyển bùn cự ly > 500m | m3 |  | 176671 |  | 176671
AL.82221 | Vận chuyển nước cự ly <= 100m | m3 |  | 212329 |  | 212329
AL.82222 | Vận chuyển nước cự ly <= 300m | m3 |  | 209087 |  | 209087
AL.82223 | Vận chuyển nước cự ly <= 500m | m3 |  | 182073 |  | 182073
AL.82224 | Vận chuyển nước cự ly > 500m | m3 |  | 177751 |  | 177751
AL.82231 | Vận chuyển ván gỗ cốp pha cự ly <= 100m | m3 |  | 210708 |  | 210708
AL.82232 | Vận chuyển ván gỗ cốp pha cự ly <= 300m | m3 |  | 202064 |  | 202064
AL.82233 | Vận chuyển ván gỗ cốp pha cự ly <= 500m | m3 |  | 199362 |  | 199362
AL.82234 | Vận chuyển ván gỗ cốp pha cự ly > 500m | m3 |  | 197741 |  | 197741
AL.82241 | Vận chuyển cốp pha thép cự ly <= 100m | tấn |  | 312820 |  | 312820
AL.82242 | Vận chuyển cốp pha thép cự ly <= 300m | tấn |  | 293370 |  | 293370
AL.82243 | Vận chuyển cốp pha thép cự ly <= 500m | tấn |  | 289588 |  | 289588
AL.82244 | Vận chuyển cốp pha thép cự ly > 500m | tấn |  | 286887 |  | 286887
AL.82251 | Vận chuyển bulon, tiếp địa, cốp pha, dây néo cự ly <= 100m | tấn |  | 404667 |  | 404667
AL.82252 | Vận chuyển bulon, tiếp địa, cốp pha, dây néo cự ly <= 300m | tấn |  | 379815 |  | 379815
AL.82253 | Vận chuyển bulon, tiếp địa, cốp pha, dây néo cự ly <= 500m | tấn |  | 374952 |  | 374952
AL.82254 | Vận chuyển bulon, tiếp địa, cốp pha, dây néo cự ly > 500m | tấn |  | 344156 |  | 344156
AL.82261 | Vận chuyển cột thép chưa lắp vận chuyển từng thanh cự ly <= 100m | tấn |  | 367929 |  | 367929
AL.82262 | Vận chuyển cột thép chưa lắp vận chuyển từng thanh cự ly <= 300m | tấn |  | 345237 |  | 345237
AL.82263 | Vận chuyển cột thép chưa lắp vận chuyển từng thanh cự ly <= 500m | tấn |  | 340915 |  | 340915
AL.82264 | Vận chuyển cột thép chưa lắp vận chuyển từng thanh cự ly > 500m | tấn |  | 337673 |  | 337673
AL.82271 | Vận chuyển cột thép đã lắp vận chuyển từng đoạn cự ly <= 100m | tấn |  | 441406 |  | 441406
AL.82272 | Vận chuyển cột thép đã lắp vận chuyển từng đoạn cự ly <= 300m | tấn |  | 414392 |  | 414392
AL.82273 | Vận chuyển cột thép đã lắp vận chuyển từng đoạn cự ly <= 500m | tấn |  | 408990 |  | 408990
AL.82274 | Vận chuyển cột thép đã lắp vận chuyển từng đoạn cự ly > 500m | tấn |  | 405208 |  | 405208
AL.82281 | Vận chuyển gạch chỉ cự ly <= 100m | 1000v |  | 376033 |  | 376033
AL.82282 | Vận chuyển gạch chỉ cự ly <= 300m | 1000v |  | 285806 |  | 285806
AL.82283 | Vận chuyển gạch chỉ cự ly <= 500m | 1000v |  | 278243 |  | 278243
AL.82284 | Vận chuyển gạch chỉ cự ly > 500m | 1000v |  | 272840 |  | 272840
AL.82291 | Vận chuyển cọc tre, cọc gỗ cự ly <= 100m | 100cái |  | 65914 |  | 65914
AL.82292 | Vận chuyển cọc tre, cọc gỗ cự ly <= 300m | 100cái |  | 62132 |  | 62132
AL.82293 | Vận chuyển cọc tre, cọc gỗ cự ly <= 500m | 100cái |  | 61592 |  | 61592
AL.82294 | Vận chuyển cọc tre, cọc gỗ cự ly > 500m | 100cái |  | 61051 |  | 61051
AL.82311 | Vận chuyển tre cây d=8-10cm, L=6-8m cự ly <= 100m | 100cây |  | 485169 |  | 485169
AL.82312 | Vận chuyển tre cây d=8-10cm, L=6-8m cự ly <= 300m | 100cây |  | 456534 |  | 456534
AL.82313 | Vận chuyển tre cây d=8-10cm, L=6-8m cự ly <= 500m | 100cây |  | 450591 |  | 450591
AL.82314 | Vận chuyển tre cây d=8-10cm, L=6-8m cự ly > 500m | 100cây |  | 445728 |  | 445728
AL.82321 | Vận chuyển phụ kiện các loại cự ly <= 100m | tấn |  | 364147 |  | 364147
AL.82322 | Vận chuyển phụ kiện các loại cự ly <= 300m | tấn |  | 341995 |  | 341995
AL.82323 | Vận chuyển phụ kiện các loại cự ly <= 500m | tấn |  | 337673 |  | 337673
AL.82324 | Vận chuyển phụ kiện các loại cự ly > 500m | tấn |  | 333891 |  | 333891
AL.82331 | Vận chuyển cấu kiện bê tông đúc sẵn cự ly <= 100m | tấn |  | 331190 |  | 331190
AL.82332 | Vận chuyển cấu kiện bê tông đúc sẵn cự ly <= 300m | tấn |  | 310659 |  | 310659
AL.82333 | Vận chuyển cấu kiện bê tông đúc sẵn cự ly <= 500m | tấn |  | 306877 |  | 306877
AL.82334 | Vận chuyển cấu kiện bê tông đúc sẵn cự ly > 500m | tấn |  | 303636 |  | 303636
AL.82341 | Vận chuyển cột bê tông cự ly <= 100m | tấn |  | 514884 |  | 514884
AL.82342 | Vận chuyển cột bê tông cự ly <= 300m | tấn |  | 483548 |  | 483548
AL.82343 | Vận chuyển cột bê tông cự ly <= 500m | tấn |  | 477065 |  | 477065
AL.82344 | Vận chuyển cột bê tông cự ly > 500m | tấn |  | 472742 |  | 472742
AL.82351 | Vận chuyển bitum cự ly <= 100m | tấn |  | 230158 |  | 230158
AL.82352 | Vận chuyển bitum cự ly <= 300m | tấn |  | 208547 |  | 208547
AL.82353 | Vận chuyển bitum cự ly <= 500m | tấn |  | 204225 |  | 204225
AL.82354 | Vận chuyển bitum cự ly > 500m | tấn |  | 201523 |  | 201523
AL.82361 | Vận chuyển dụng cụ thi công cự ly <= 100m | tấn |  | 334431 |  | 334431
AL.82362 | Vận chuyển dụng cụ thi công cự ly <= 300m | tấn |  | 310659 |  | 310659
AL.82363 | Vận chuyển dụng cụ thi công cự ly <= 500m | tấn |  | 306877 |  | 306877
AL.82364 | Vận chuyển dụng cụ thi công cự ly > 500m | tấn |  | 304176 |  | 304176
BA.11101 | Lắp đặt quạt điện-Quạt trần | cái | 371175 | 15415 | 9432 | 396022
BA.11102 | Lắp đặt quạt điện-Quạt treo tường | cái | 159075 | 12332 | 6288 | 177695
BA.11201 | Lắp đặt quạt thông gió trên tường kích thước 150x150 đến 250x250mm | cái | 151500 | 15415 | 3144 | 170059
BA.11202 | Lắp đặt quạt thông gió trên tường kích thước 300x300 đến 350x350mm | cái | 217150 | 18498 | 4401 | 240049
BA.11301 | Lắp đặt quạt ốp trần kích thước 150x150 - 250x250mm | cái | 176750 | 30830 | 4401 | 211981
BA.11302 | Lắp đặt quạt ốp trần kích thước 300x300 - 350x350mm | cái | 227250 | 49328 | 6288 | 282866
BA.11401 | Lắp đặt quạt trên đường ống thông gió quạt có công suất 0,2 – <= 1,5Kw | cái |  | 99890 | 692 | 100582
BA.11402 | Lắp đặt quạt trên đường ống thông gió quạt có công suất 1,6 – <= 3,0Kw | cái |  | 166483 | 1195 | 167678
BA.11403 | Lắp đặt quạt trên đường ống thông gió quạt có công suất 3,1 – <= 4,5Kw | cái |  | 233076 | 1635 | 234711
BA.11404 | Lắp đặt quạt trên đường ống thông gió quạt có công suất 4,6 – <= 7,5Kw | cái |  | 332966 | 2389 | 335355
BA.11501 | Lắp đặt quạt ly tâm có công suất 0,2 - <= 2,5 | cái |  | 155384 | 629 | 156013
BA.11502 | Lắp đặt quạt ly tâm có công suất 2,6 - <= 5,0 | cái |  | 258974 | 1258 | 260232
BA.11503 | Lắp đặt quạt ly tâm có công suất 5,1 - <= 10 | cái |  | 362563 | 1886 | 364449
BA.11504 | Lắp đặt quạt ly tâm có công suất 10 - <= 22 | cái |  | 517947 | 2515 | 520462
BA.12101 | Lắp đặt máy điều hoà 1 cục (dây điện theo thiết kế) | máy | 124630 | 61660 | 6288 | 192578
BA.12201 | Lắp đặt máy điều hoà 2 cục loại treo tường (ống và dây điện theo thiết kế) | máy | 90300 | 73992 | 18863 | 183155
BA.12202 | Lắp đặt máy điều hoà 2 cục loại ốp trần (ống và dây điện theo thiết kế) | máy | 90300 | 96190 | 20750 | 207240
BA.12203 | Lắp đặt máy điều hoà 2 cục loại âm trần (ống và dây điện theo thiết kế) | máy | 90300 | 125171 | 22636 | 238107
BA.12204 | Lắp đặt máy điều hoà 2 cục loại tủ đứng (ống và dây điện theo thiết kế) | máy | 90300 | 162783 | 25151 | 278234
BA.13101 | Lắp đặt các loại đèn có chao chụp - đèn thường | bộ | 14700 | 8016 |  | 22716
BA.13102 | Lắp đặt các loại đèn có chao chụp - Đèn sát trần có chụp | bộ | 50400 | 9249 |  | 59649
BA.13103 | Lắp đặt các loại đèn có chao chụp - Đèn chống nổ | bộ | 21000 | 12949 |  | 33949
BA.13104 | Lắp đặt các loại đèn có chao chụp - Lắp đèn chống ẩm | bộ | 21000 | 11715 |  | 32715
BA.13201 | Lắp đặt các loại đèn ống dài 0,6m loại hộp đèn 1 bóng | bộ | 51408 | 17882 |  | 69290
BA.13202 | Lắp đặt các loại đèn ống dài 0,6m loại hộp đèn 2 bóng | bộ | 102312 | 27747 |  | 130059
BA.13203 | Lắp đặt các loại đèn ống dài 0,6m loại hộp đèn 3 bóng | bộ | 152712 | 33297 |  | 186009
BA.13301 | Lắp đặt các loại đèn ống dài 1,2m, loại hộp đèn 1 bóng | bộ | 62654 | 20965 |  | 83619
BA.13302 | Lắp đặt các loại đèn ống dài 1,2m, loại hộp đèn 2 bóng | bộ | 124693 | 29597 |  | 154290
BA.13303 | Lắp đặt các loại đèn ống dài 1,2m, loại hộp đèn 3 bóng | bộ | 186118 | 35146 |  | 221264
BA.13304 | Lắp đặt các loại đèn ống dài 1,2m, loại hộp đèn 4 bóng | bộ | 246929 | 41929 |  | 288858
BA.13401 | Lắp đặt các loại đèn ống 1,5m, loại hộp đèn 1 bóng | bộ | 62654 | 20965 |  | 83619
BA.13402 | Lắp đặt các loại đèn ống 1,5m, loại hộp đèn 2 bóng | bộ | 124693 | 30830 |  | 155523
BA.13403 | Lắp đặt các loại đèn ống 1,5m, loại hộp đèn 3 bóng | bộ | 186118 | 37613 |  | 223731
BA.13404 | Lắp đặt các loại đèn ống 1,5m, loại hộp đèn 4 bóng | bộ | 246929 | 44395 |  | 291324
BA.13501 | Lắp đặt các loại đèn chùm, loại 3 bóng | bộ | 140140 | 15415 |  | 155555
BA.13502 | Lắp đặt các loại đèn chùm, loại 5 bóng | bộ | 240240 | 15415 |  | 255655
BA.13503 | Lắp đặt các loại đèn chùm, loại 10 bóng | bộ | 273137 | 18498 |  | 291635
BA.13504 | Lắp đặt các loại đèn chùm, loại >10 bóng | bộ | 550165 | 20348 |  | 570513
BA.13601 | Lắp đặt đèn tường, đèn trang trí và các loại đèn khác - Đèn tường kiểu ánh sáng hắt | bộ | 32445 | 11099 |  | 43544
BA.13602 | Lắp đặt đèn tường, đèn trang trí và các loại đèn khác - Đèn đũa | bộ | 49440 | 12332 |  | 61772
BA.13603 | Lắp đặt đèn tường, đèn trang trí và các loại đèn khác - Đèn cổ cò | bộ | 29613 | 9866 |  | 39479
BA.13604 | Lắp đặt đèn tường, đèn trang trí và các loại đèn khác - Đèn trang trí nổi | bộ | 25750 | 7399 |  | 33149
BA.13605 | Lắp đặt đèn tường, đèn trang trí và các loại đèn khác - Đèn trang trí âm trần | bộ | 30900 | 9249 |  | 40149
BA.14101 | Lắp đặt ống kim loại đặt nổi bảo hộ dây dẫn, đường kính ống <=26mm | m | 8476 | 4625 | 629 | 13730
BA.14102 | Lắp đặt ống kim loại đặt nổi bảo hộ dây dẫn, đường kính ống <=35mm | m | 10452 | 5241 | 629 | 16322
BA.14103 | Lắp đặt ống kim loại đặt nổi bảo hộ dây dẫn, đường kính ống <=40mm | m | 12295 | 6474 | 692 | 19461
BA.14104 | Lắp đặt ống kim loại đặt nổi bảo hộ dây dẫn, đường kính ống <=50mm | m | 15661 | 7708 | 755 | 24124
BA.14105 | Lắp đặt ống kim loại đặt nổi bảo hộ dây dẫn, đường kính ống <=66mm | m | 19142 | 8632 | 880 | 28654
BA.14106 | Lắp đặt ống kim loại đặt nổi bảo hộ dây dẫn, đường kính ống <=80mm | m | 24318 | 9866 | 943 | 35127
BA.14201 | Lắp đặt ống kim loại đặt chìm bảo hộ dây dẫn, đường kính ống <=26mm | m | 9283 | 17882 | 629 | 27794
BA.14202 | Lắp đặt ống kim loại đặt chìm bảo hộ dây dẫn, đường kính ống <=35mm | m | 11448 | 19731 | 629 | 31808
BA.14203 | Lắp đặt ống kim loại đặt chìm bảo hộ dây dẫn, đường kính ống <=40mm | m | 13466 | 23431 | 692 | 37589
BA.14204 | Lắp đặt ống kim loại đặt chìm bảo hộ dây dẫn, đường kính ống <=50mm | m | 17152 | 27747 | 755 | 45654
BA.14205 | Lắp đặt ống kim loại đặt chìm bảo hộ dây dẫn, đường kính ống <=66mm | m | 21000 | 31447 | 880 | 53327
BA.14206 | Lắp đặt ống kim loại đặt chìm bảo hộ dây dẫn, đường kính ống <=80mm | m | 26679 | 35763 | 943 | 63385
BA.14301 | Lắp đặt ống nhựa, máng nhựa đặt nổi bảo hộ dây dẫn, đường kính <=15mm | m | 1714 | 3083 | 629 | 5426
BA.14302 | Lắp đặt ống nhựa, máng nhựa đặt nổi bảo hộ dây dẫn, đường kính <=27mm | m | 4155 | 3700 | 629 | 8484
BA.14303 | Lắp đặt ống nhựa, máng nhựa đặt nổi bảo hộ dây dẫn, đường kính <=34mm | m | 5323 | 3823 | 755 | 9901
BA.14304 | Lắp đặt ống nhựa, máng nhựa đặt nổi bảo hộ dây dẫn, đường kính <=48mm | m | 9264 | 4008 | 880 | 14152
BA.14305 | Lắp đặt ống nhựa, máng nhựa đặt nổi bảo hộ dây dẫn, đường kính <=76mm | m | 17168 | 5858 | 1069 | 24095
BA.14306 | Lắp đặt ống nhựa, máng nhựa đặt nổi bảo hộ dây dẫn, đường kính <=90mm | m | 20906 | 6783 | 1258 | 28947
BA.14401 | Lắp đặt ống nhựa đặt chìm bảo hộ dây dẫn, đường kính <=15mm | m | 1877 | 12332 | 629 | 14838
BA.14402 | Lắp đặt ống nhựa đặt chìm bảo hộ dây dẫn, đường kính <=27mm | m | 4551 | 16032 | 629 | 21212
BA.14403 | Lắp đặt ống nhựa đặt chìm bảo hộ dây dẫn, đường kính <=34mm | m | 5830 | 17882 | 755 | 24467
BA.14404 | Lắp đặt ống nhựa đặt chìm bảo hộ dây dẫn, đường kính <=48mm | m | 10146 | 21581 | 880 | 32607
BA.14405 | Lắp đặt ống nhựa đặt chìm bảo hộ dây dẫn, đường kính <=76mm | m | 18803 | 25281 | 1069 | 45153
BA.14406 | Lắp đặt ống nhựa đặt chìm bảo hộ dây dẫn, đường kính <=90mm | m | 22897 | 28364 | 1258 | 52519
BA.15101 | Lắp đặt ống sứ luồn qua tường gạch, chiều dài ống <=150mm | cái | 1928 | 17882 |  | 19810
BA.15102 | Lắp đặt ống sứ luồn qua tường bê tông, chiều dài ống <=150mm | cái | 1928 | 25281 |  | 27209
BA.15103 | Lắp đặt ống sứ luồn qua tường gạch, chiều dài ống <=250mm | cái | 2999 | 25281 |  | 28280
BA.15104 | Lắp đặt ống sứ luồn qua tường bê tông, chiều dài ống <=250mm | cái | 2999 | 29597 |  | 32596
BA.15105 | Lắp đặt ống sứ luồn qua tường gạch, chiều dài ống <=350mm | cái | 3749 | 29597 |  | 33346
BA.15106 | Lắp đặt ống sứ luồn qua tường bê tông, chiều dài ống <=350mm | cái | 3749 | 35146 |  | 38895
BA.15111 | Lắp đặt ống nhựa luồn qua tường gạch, chiều dài ống <=150mm | cái | 1285 | 17882 |  | 19167
BA.15112 | Lắp đặt ống nhựa luồn qua tường bê tông, chiều dài ống <=150mm | cái | 1285 | 25281 |  | 26566
BA.15113 | Lắp đặt ống nhựa luồn qua tường gạch, chiều dài ống <=250mm | cái | 2142 | 25281 |  | 27423
BA.15114 | Lắp đặt ống nhựa luồn qua tường bê tông, chiều dài ống <=250mm | cái | 2142 | 29597 |  | 31739
BA.15115 | Lắp đặt ống nhựa luồn qua tường gạch, chiều dài ống <=350mm | cái | 3213 | 29597 |  | 32810
BA.15116 | Lắp đặt ống nhựa luồn qua tường bê tông, chiều dài ống <=350mm | cái | 3213 | 35146 |  | 38359
BA.15201 | Lắp đặt các loại sứ hạ thế - sứ các loại | bộ | 9660 | 3700 |  | 13360
BA.15202 | Lắp đặt các loại sứ hạ thế - sứ tai mèo | bộ | 5670 | 4316 |  | 9986
BA.15203 | Lắp đặt các loại sứ hạ thế - loại sứ 2 sứ | bộ | 15750 | 17265 |  | 33015
BA.15204 | Lắp đặt các loại sứ hạ thế - loại sứ 3 sứ | bộ | 21000 | 24048 |  | 45048
BA.15205 | Lắp đặt các loại sứ hạ thế - loại sứ 4 sứ | bộ | 31500 | 33913 |  | 65413
BA.15301 | Lắp đặt puli sứ kẹp trên tường | cái | 2575 | 1788 | 629 | 4992
BA.15302 | Lắp đặt puli sứ kẹp trên trần | cái | 2575 | 2281 | 943 | 5799
BA.15303 | Lắp đặt puli sứ loại <=30x30 trên tường | cái | 3090 | 2343 | 629 | 6062
BA.15304 | Lắp đặt puli sứ loại <=30x30 trên trần | cái | 3090 | 2590 | 943 | 6623
BA.15305 | Lắp đặt puli sứ loại >=35x35 trên tường | cái | 3605 | 3946 | 629 | 8180
BA.15306 | Lắp đặt puli sứ loại >=35x35 trên trần | cái | 3605 | 4070 | 943 | 8618
BA.15401 | Lắp đặt hộp nối, hộp phân dây, hộp automat <=40x50mm | hộp | 2625 | 23431 | 1258 | 27314
BA.15402 | Lắp đặt hộp nối, hộp phân dây, hộp automat <=40x60mm | hộp | 3150 | 23431 | 1258 | 27839
BA.15403 | Lắp đặt hộp nối, hộp phân dây, hộp automat <=60x60mm | hộp | 5985 | 23431 | 1258 | 30674
BA.15404 | Lắp đặt hộp nối, hộp phân dây, hộp automat <=50x80mm | hộp | 4410 | 24664 | 1258 | 30332
BA.15405 | Lắp đặt hộp nối, hộp phân dây, hộp automat <=60x80mm | hộp | 9240 | 24664 | 1258 | 35162
BA.15406 | Lắp đặt hộp nối, hộp phân dây, hộp automat <=100x100mm | hộp | 12600 | 25897 | 1258 | 39755
BA.15407 | Lắp đặt hộp nối, hộp phân dây, hộp automat <=150x150mm | hộp | 16800 | 27747 | 1258 | 45805
BA.15408 | Lắp đặt hộp nối, hộp phân dây, hộp automat <=150x200mm | hộp | 22050 | 27747 | 1258 | 51055
BA.15409 | Lắp đặt hộp nối, hộp phân dây, hộp automat <=200x200mm | hộp | 28350 | 33297 | 1258 | 62905
BA.15410 | Lắp đặt hộp nối, hộp phân dây, hộp automat <=250x200mm | hộp | 29925 | 33297 | 1258 | 64480
BA.15411 | Lắp đặt hộp nối, hộp phân dây, hộp automat <=300x300mm | hộp | 36750 | 36996 | 1258 | 75004
BA.15412 | Lắp đặt hộp nối, hộp phân dây, hộp automat <=300x400mm | hộp | 39375 | 40079 | 1258 | 80712
BA.15413 | Lắp đặt hộp nối, hộp phân dây, hộp automat <=400x400mm | hộp | 43050 | 40079 | 1258 | 84387
BA.15421 | Lắp đặt Hộp công tắc, hộp cầu chì <=40x50mm | hộp | 2625 | 23431 | 1258 | 27314
BA.15422 | Lắp đặt Hộp công tắc, hộp cầu chì <=40x60mm | hộp | 3150 | 23431 | 1258 | 27839
BA.15423 | Lắp đặt Hộp công tắc, hộp cầu chì <=60x60mm | hộp | 5985 | 23431 | 1258 | 30674
BA.15424 | Lắp đặt Hộp công tắc, hộp cầu chì <=50x80mm | hộp | 4410 | 24664 | 1258 | 30332
BA.15425 | Lắp đặt Hộp công tắc, hộp cầu chì <=60x80mm | hộp | 9240 | 24664 | 1258 | 35162
BA.15426 | Lắp đặt Hộp công tắc, hộp cầu chì <=100x100mm | hộp | 10500 | 25897 | 1258 | 37655
BA.15427 | Lắp đặt Hộp công tắc, hộp cầu chì <=150x150mm | hộp | 15750 | 27747 | 1258 | 44755
BA.15428 | Lắp đặt Hộp công tắc, hộp cầu chì <=150x200mm | hộp | 21000 | 27747 | 1258 | 50005
BA.15429 | Lắp đặt Hộp công tắc, hộp cầu chì <=200x200mm | hộp | 26250 | 33297 | 1258 | 60805
BA.15430 | Lắp đặt Hộp công tắc, hộp cầu chì <=250x200mm | hộp | 31500 | 33297 | 1258 | 66055
BA.15431 | Lắp đặt Hộp công tắc, hộp cầu chì <=300x300mm | hộp | 36750 | 36996 | 1258 | 75004
BA.15432 | Lắp đặt Hộp công tắc, hộp cầu chì <=300x400mm | hộp | 39900 | 40079 | 1258 | 81237
BA.15433 | Lắp đặt Hộp công tắc, hộp cầu chì <=400x400mm | hộp | 42000 | 40079 | 1258 | 83337
BA.16101 | Kéo rải các loại dây dẫn, Lắp đặt dây đơn 1x0,3mm2 | m | 734 | 1233 |  | 1967
BA.16102 | Kéo rải các loại dây dẫn, Lắp đặt dây đơn 1x0,5mm2 | m | 1010 | 1233 |  | 2243
BA.16103 | Kéo rải các loại dây dẫn, Lắp đặt dây đơn 1x0,7mm2 | m | 1370 | 1233 |  | 2603
BA.16104 | Kéo rải các loại dây dẫn, Lắp đặt dây đơn 1x0,75mm2 | m | 1490 | 1542 |  | 3032
BA.16105 | Kéo rải các loại dây dẫn, Lắp đặt dây đơn 1x0,8mm2 | m | 1590 | 1542 |  | 3132
BA.16106 | Kéo rải các loại dây dẫn, Lắp đặt dây đơn 1x1,0mm2 | m | 1969 | 1542 |  | 3511
BA.16107 | Kéo rải các loại dây dẫn, Lắp đặt dây đơn 1x1,5mm2 | m | 2836 | 1850 |  | 4686
BA.16108 | Kéo rải các loại dây dẫn, Lắp đặt dây đơn 1x2,0mm2 | m | 3812 | 1850 |  | 5662
BA.16109 | Kéo rải các loại dây dẫn, Lắp đặt dây đơn 1x2,5mm2 | m | 4541 | 1850 |  | 6391
BA.16110 | Kéo rải các loại dây dẫn, Lắp đặt dây đơn 1x3mm2 | m | 5508 | 1973 |  | 7481
BA.16111 | Kéo rải các loại dây dẫn, Lắp đặt dây đơn 1x4mm2 | m | 7386 | 2158 |  | 9544
BA.16112 | Kéo rải các loại dây dẫn, Lắp đặt dây đơn 1x6mm2 | m | 11027 | 2220 |  | 13247
BA.16113 | Kéo rải các loại dây dẫn, Lắp đặt dây đơn 1x10mm2 | m | 18203 | 2343 |  | 20546
BA.16114 | Kéo rải các loại dây dẫn, Lắp đặt dây đơn 1x16mm2 | m | 25067 | 2466 |  | 27533
BA.16115 | Kéo rải các loại dây dẫn, Lắp đặt dây đơn 1x25mm2 | m | 39916 | 3083 |  | 42999
BA.16201 | Kéo rải các loại dây dẫn, Lắp đặt dây dẫn 2 ruột 2x0,5mm2 | m | 2384 | 1542 |  | 3926
BA.16202 | Kéo rải các loại dây dẫn, Lắp đặt dây dẫn 2 ruột 2x0,75mm2 | m | 3356 | 1850 |  | 5206
BA.16203 | Kéo rải các loại dây dẫn, Lắp đặt dây dẫn 2 ruột 2x1mm2 | m | 4327 | 1850 |  | 6177
BA.16204 | Kéo rải các loại dây dẫn, Lắp đặt dây dẫn 2 ruột 2x1,5mm2 | m | 6133 | 1973 |  | 8106
BA.16205 | Kéo rải các loại dây dẫn, Lắp đặt dây dẫn 2 ruột 2x2,5mm2 | m | 9728 | 2158 |  | 11886
BA.16206 | Kéo rải các loại dây dẫn, Lắp đặt dây dẫn 2 ruột 2x4mm2 | m | 15501 | 2220 |  | 17721
BA.16207 | Kéo rải các loại dây dẫn, Lắp đặt dây dẫn 2 ruột 2x6mm2 | m | 22987 | 2343 |  | 25330
BA.16208 | Kéo rải các loại dây dẫn, Lắp đặt dây dẫn 2 ruột 2x8mm2 | m | 30477 | 2466 |  | 32943
BA.16209 | Kéo rải các loại dây dẫn, Lắp đặt dây dẫn 2 ruột 2x10mm2 | m | 37804 | 2775 |  | 40579
BA.16210 | Kéo rải các loại dây dẫn, Lắp đặt dây dẫn 2 ruột 2x16mm2 | m | 43075 | 3206 |  | 46281
BA.16211 | Kéo rải các loại dây dẫn, Lắp đặt dây dẫn 2 ruột 2x25mm2 | m | 50429 | 3576 |  | 54005
BA.16301 | Kéo rải các loại dây dẫn, Lắp đặt dây dẫn 3 ruột 3x0,5mm2 | m | 2405 | 1850 |  | 4255
BA.16302 | Kéo rải các loại dây dẫn, Lắp đặt dây dẫn 3 ruột 3x0,75mm2 | m | 3659 | 1850 |  | 5509
BA.16303 | Kéo rải các loại dây dẫn, Lắp đặt dây dẫn 3 ruột 3x1mm2 | m | 4496 | 1973 |  | 6469
BA.16304 | Kéo rải các loại dây dẫn, Lắp đặt dây dẫn 3 ruột 3x1,75mm2 | m | 8573 | 2158 |  | 10731
BA.16305 | Kéo rải các loại dây dẫn, Lắp đặt dây dẫn 3 ruột 3x2mm2 | m | 8887 | 2220 |  | 11107
BA.16306 | Kéo rải các loại dây dẫn, Lắp đặt dây dẫn 3 ruột 3x2,5mm2 | m | 10246 | 2343 |  | 12589
BA.16307 | Kéo rải các loại dây dẫn, Lắp đặt dây dẫn 3 ruột 3x2,75mm2 | m | 11082 | 2466 |  | 13548
BA.16308 | Kéo rải các loại dây dẫn, Lắp đặt dây dẫn 3 ruột 3x3mm2 | m | 12232 | 2590 |  | 14822
BA.16401 | Kéo rải các loại dây dẫn, Lắp đặt dây dẫn 4 ruột 4x0,5mm2 | m | 2523 | 1850 |  | 4373
BA.16402 | Kéo rải các loại dây dẫn, Lắp đặt dây dẫn 4 ruột 4x0,75mm2 | m | 2809 | 1850 |  | 4659
BA.16403 | Kéo rải các loại dây dẫn, Lắp đặt dây dẫn 4 ruột 4x1mm2 | m | 4682 | 2158 |  | 6840
BA.16404 | Kéo rải các loại dây dẫn, Lắp đặt dây dẫn 4 ruột 4x1,5mm2 | m | 5930 | 2220 |  | 8150
BA.16405 | Kéo rải các loại dây dẫn, Lắp đặt dây dẫn 4 ruột 4x1,75mm2 | m | 9217 | 2343 |  | 11560
BA.16406 | Kéo rải các loại dây dẫn, Lắp đặt dây dẫn 4 ruột 4x2mm2 | m | 10534 | 2343 |  | 12877
BA.16407 | Kéo rải các loại dây dẫn, Lắp đặt dây dẫn 4 ruột 4x2,5mm2 | m | 12875 | 2466 |  | 15341
BA.16408 | Kéo rải các loại dây dẫn, Lắp đặt dây dẫn 4 ruột 4x3mm2 | m | 14306 | 2466 |  | 16772
BA.16409 | Kéo rải các loại dây dẫn, Lắp đặt dây dẫn 4 ruột 4x3,5mm2 | m | 16126 | 2590 |  | 18716
BA.17101 | Lắp bảng gỗ vào tường gạch loại 90x150 | cái | 2520 | 7399 | 6288 | 16207
BA.17102 | Lắp bảng gỗ vào tường gạch loại 180x250 | cái | 4536 | 9249 | 6288 | 20073
BA.17103 | Lắp bảng gỗ vào tường gạch loại 300x400 | cái | 16800 | 12949 | 6288 | 36037
BA.17104 | Lắp bảng gỗ vào tường gạch loại 450x500 | cái | 21600 | 14798 | 6288 | 42686
BA.17105 | Lắp bảng gỗ vào tường gạch loại 600x700 | cái | 24000 | 20348 | 6288 | 50636
BA.17201 | Lắp bảng gỗ vào tường bê tông loại 90x150 | cái | 2520 | 9249 | 12576 | 24345
BA.17202 | Lắp bảng gỗ vào tường bê tông loại 180x250 | cái | 4536 | 11099 | 12576 | 28211
BA.17203 | Lắp bảng gỗ vào tường bê tông loại 300x400 | cái | 16800 | 14798 | 12576 | 44174
BA.17204 | Lắp bảng gỗ vào tường bê tông loại 450x500 | cái | 21600 | 16648 | 12576 | 50824
BA.17205 | Lắp bảng gỗ vào tường bê tông loại 600x700 | cái | 24000 | 22198 | 12576 | 58774
BA.18101 | Lắp đặt các thiết bị đóng ngắt, Lắp công tắc có số hạt trên 1 công tắc là 1 | cái | 2714 | 6166 |  | 8880
BA.18102 | Lắp đặt các thiết bị đóng ngắt, Lắp công tắc có số hạt trên 1 công tắc là 2 | cái | 4221 | 6783 |  | 11004
BA.18103 | Lắp đặt các thiết bị đóng ngắt, Lắp công tắc có số hạt trên 1 công tắc là 3 | cái | 9246 | 7399 |  | 16645
BA.18104 | Lắp đặt các thiết bị đóng ngắt, Lắp công tắc có số hạt trên 1 công tắc là 4 | cái | 12663 | 8016 |  | 20679
BA.18105 | Lắp đặt các thiết bị đóng ngắt, Lắp công tắc có số hạt trên 1 công tắc là 5 | cái | 13869 | 8632 |  | 22501
BA.18106 | Lắp đặt các thiết bị đóng ngắt, Lắp công tắc có số hạt trên 1 công tắc là 6 | cái | 13869 | 10482 |  | 24351
BA.18201 | Lắp đặt các thiết bị đóng ngắt, Lắp ổ cắm loại ổ đơn | cái | 29145 | 6166 |  | 35311
BA.18202 | Lắp đặt các thiết bị đóng ngắt, Lắp ổ cắm loại ổ đôi | cái | 31155 | 7399 |  | 38554
BA.18203 | Lắp đặt các thiết bị đóng ngắt, Lắp ổ cắm loại ổ ba | cái | 42813 | 8632 |  | 51445
BA.18204 | Lắp đặt các thiết bị đóng ngắt, Lắp ổ cắm loại ổ bốn | cái | 58290 | 9866 |  | 68156
BA.18301 | Lắp đặt công tắc, ổ cắm hỗn hợp, loại 1 công tắc, 1 ổ cắm | bảng | 5409 | 6166 |  | 11575
BA.18302 | Lắp đặt công tắc, ổ cắm hỗn hợp, loại 1 công tắc, 2 ổ cắm | bảng | 8104 | 6783 |  | 14887
BA.18303 | Lắp đặt công tắc, ổ cắm hỗn hợp, loại 1 công tắc, 3 ổ cắm | bảng | 10800 | 7399 |  | 18199
BA.18304 | Lắp đặt công tắc, ổ cắm hỗn hợp, loại 2 công tắc, 1 ổ cắm | bảng | 8122 | 8632 |  | 16754
BA.18305 | Lắp đặt công tắc, ổ cắm hỗn hợp, loại 2 công tắc, 2 ổ cắm | bảng | 10818 | 9866 |  | 20684
BA.18306 | Lắp đặt công tắc, ổ cắm hỗn hợp, loại 2 công tắc, 3 ổ cắm | bảng | 13513 | 11099 |  | 24612
BA.18401 | Lắp đặt cầu dao 3 cực một chiều loại <=60A | cái | 51840 | 15415 | 4401 | 71656
BA.18402 | Lắp đặt cầu dao 3 cực một chiều loại <=100A | cái | 513060 | 29597 | 5030 | 547687
BA.18403 | Lắp đặt cầu dao 3 cực một chiều loại <=200A | cái | 639540 | 30830 | 6288 | 676658
BA.18404 | Lắp đặt cầu dao 3 cực một chiều loại <=400A | cái | 1272600 | 46245 | 7545 | 1326390
BA.18501 | Lắp đặt cầu dao 3 cực đảo chiều loại <=60A | cái | 63070 | 18498 | 5973 | 87541
BA.18502 | Lắp đặt cầu dao 3 cực đảo chiều loại <=100A | cái | 580380 | 35763 | 7231 | 623374
BA.18503 | Lắp đặt cầu dao 3 cực đảo chiều loại <=200A | cái | 696900 | 36996 | 7860 | 741756
BA.18504 | Lắp đặt cầu dao 3 cực đảo chiều loại <=400A | cái | 2010000 | 52411 | 8174 | 2070585
BA.19101 | Lắp đặt các thiết bị đo lường bảo vệ, Lắp đặt loại đồng hồ Vôn kế | cái | 67468 | 11715 |  | 79183
BA.19102 | Lắp đặt các thiết bị đo lường bảo vệ, Lắp đặt loại đồng hồ Ampe kế | cái | 63428 | 12332 |  | 75760
BA.19103 | Lắp đặt các thiết bị đo lường bảo vệ, Lắp đặt loại đồng hồ Oát kế | cái | 63428 | 15415 |  | 78843
BA.19104 | Lắp đặt các thiết bị đo lường bảo vệ, Lắp đặt Rơ le | cái | 96900 | 22198 |  | 119098
BA.19201 | Lắp đặt aptomat loại 1 pha, cường độ dòng điện <=10A | cái | 33075 | 11715 |  | 44790
BA.19202 | Lắp đặt aptomat loại 1 pha, cường độ dòng điện <=50A | cái | 35226 | 15415 |  | 50641
BA.19203 | Lắp đặt aptomat loại 1 pha, cường độ dòng điện <=100A | cái | 148920 | 23431 |  | 172351
BA.19204 | Lắp đặt aptomat loại 1 pha, cường độ dòng điện <=150A | cái | 308448 | 24664 |  | 333112
BA.19205 | Lắp đặt aptomat loại 1 pha, cường độ dòng điện <=200A | cái | 327726 | 34530 |  | 362256
BA.19206 | Lắp đặt aptomat loại 1 pha, cường độ dòng điện >200A | cái | 370393 | 83242 |  | 453635
BA.19301 | Lắp đặt aptomat loại 3 pha, cường độ dòng điện <=10A | cái | 148436 | 18498 |  | 166934
BA.19302 | Lắp đặt aptomat loại 3 pha, cường độ dòng điện <=50A | cái | 374850 | 30830 |  | 405680
BA.19303 | Lắp đặt aptomat loại 3 pha, cường độ dòng điện <=100A | cái | 707354 | 43162 |  | 750516
BA.19304 | Lắp đặt aptomat loại 3 pha, cường độ dòng điện <=150A | cái | 901425 | 52411 |  | 953836
BA.19305 | Lắp đặt aptomat loại 3 pha, cường độ dòng điện <=200A | cái | 1028685 | 92491 |  | 1121176
BA.19306 | Lắp đặt aptomat loại 3 pha, cường độ dòng điện >200A | cái | 2638125 | 123321 |  | 2761446
BA.19401 | Lắp đặt các loại máy biến dòng, loại cường độ dòng điện <=50/5A | bộ | 46690 | 21581 |  | 68271
BA.19402 | Lắp đặt các loại máy biến dòng, loại cường độ dòng điện <=100/5A | bộ | 46690 | 40079 |  | 86769
BA.19403 | Lắp đặt các loại máy biến dòng, loại cường độ dòng điện <=200/5A | bộ | 46460 | 73992 |  | 120452
BA.19404 | Lắp đặt Linh kiện chống điện giật | bộ | 146450 | 18498 |  | 164948
BA.19405 | Lắp đặt Linh kiện báo cháy | bộ | 129280 | 15415 |  | 144695
BA.19501 | Lắp đặt công tơ điện vào bảng đã có sẵn loại 1 pha | cái | 139766 | 14182 | 9432 | 163380
BA.19502 | Lắp đặt công tơ điện vào bảng đã có sẵn loại 3 pha | cái | 374850 | 16648 | 9432 | 400930
BA.19503 | Lắp đặt công tơ điện vào bảng và lắp bảng vào tường loại 1 pha | cái | 141908 | 19731 | 9432 | 171071
BA.19504 | Lắp đặt công tơ điện vào bảng và lắp bảng vào tường loại 3 pha | cái | 373296 | 27747 | 9432 | 410475
BA.19601 | Lắp đặt chuông điện | cái | 98700 | 12332 |  | 111032
BA.20101 | Gia công và đóng cọc chống sét | cọc | 37853 | 38846 |  | 76699
BA.20102 | Đóng cọc chống sét đã có sẵn | cọc | 36411 | 20965 |  | 57376
BA.20103 | Đóng cọc ống đồng d=<=50mm có sẵn | cọc | 137360 | 24664 |  | 162024
BA.20201 | Kéo rải dây chống sét dưới mương đất loại d=8mm | m | 55544 | 1295 | 503 | 57342
BA.20202 | Kéo rải dây chống sét dưới mương đất loại d=10mm | m | 5672 | 1542 | 503 | 7717
BA.20203 | Kéo rải dây chống sét dưới mương đất loại d=12mm | m | 8151 | 1542 | 503 | 10196
BA.20301 | Kéo rải dây chống sét theo tường loại d=8mm | m | 68898 | 7646 | 3647 | 80191
BA.20302 | Kéo rải dây chống sét theo cột loại d=10mm | m | 6806 | 8879 | 3647 | 19332
BA.20303 | Kéo rải dây chống sét theo mái nhà loại d=12mm | m | 8744 | 16217 | 3647 | 28608
BA.20401 | Gia công kim thu sét có chiều dài 0,5m | kim | 13812 | 14182 | 3061 | 31055
BA.20402 | Gia công kim thu sét có chiều dài 1m | kim | 27713 | 18498 | 3061 | 49272
BA.20403 | Gia công kim thu sét có chiều dài 1,5m | kim | 41525 | 23431 | 3061 | 68017
BA.20404 | Gia công kim thu sét có chiều dài 2m | kim | 55425 | 27747 | 3061 | 86233
BA.20501 | Lắp đặt kim thu sét loại kim dài 0,5m | kim |  | 50562 | 18119 | 68681
BA.20502 | Lắp đặt kim thu sét loại kim dài 1m | kim |  | 60427 | 18119 | 78546
BA.20503 | Lắp đặt kim thu sét loại kim dài 1,5m | kim |  | 73992 | 23152 | 97144
BA.20504 | Lắp đặt kim thu sét loại kim dài 2m | kim |  | 86325 | 23152 | 109477
BB.11101 | Lắp đặt ống bê tông nối bằng vành đai đoạn ống dài 1m đường kính ống d=100mm | 100m | 6580534 | 2353577 |  | 8934111
BB.11102 | Lắp đặt ống bê tông nối bằng vành đai đoạn ống dài 1m đường kính ống d=150mm | 100m | 10007637 | 2721689 |  | 12729326
BB.11103 | Lắp đặt ống bê tông nối bằng vành đai đoạn ống dài 1m đường kính ống d=200mm | 100m | 13068176 | 2942433 |  | 16010609
BB.11104 | Lắp đặt ống bê tông nối bằng vành đai đoạn ống dài 1m đường kính ống d=250mm | 100m | 15873298 | 3385155 |  | 19258453
BB.11105 | Lắp đặt ống bê tông nối bằng vành đai đoạn ống dài 1m đường kính ống d=300mm | 100m | 18558873 | 2995461 | 2991574 | 24545908
BB.11106 | Lắp đặt ống bê tông nối bằng vành đai đoạn ống dài 1m đường kính ống d=350mm | 100m | 21308411 | 3452981 | 2991574 | 27752966
BB.11107 | Lắp đặt ống bê tông nối bằng vành đai đoạn ống dài 1m đường kính ống d=400mm | 100m | 31294325 | 3977095 | 2991574 | 38262994
BB.11108 | Lắp đặt ống bê tông nối bằng vành đai đoạn ống dài 1m đường kính ống d=500mm | 100m | 37657678 | 4520939 | 2991574 | 45170191
BB.11109 | Lắp đặt ống bê tông nối bằng vành đai đoạn ống dài 1m đường kính ống d=600mm | 100m | 44936131 | 5592057 | 3222435 | 53750623
BB.11110 | Lắp đặt ống bê tông nối bằng vành đai đoạn ống dài 1m đường kính ống d=700mm | 100m | 499982 | 6338104 | 3222435 | 10060521
BB.11111 | Lắp đặt ống bê tông nối bằng vành đai đoạn ống dài 1m đường kính ống d=800mm | 100m | 538442 | 6635203 | 3222435 | 10396080
BB.11112 | Lắp đặt ống bê tông nối bằng vành đai đoạn ống dài 1m đường kính ống d=900mm | 100m | 580748 | 6985119 | 3222435 | 10788302
BB.11113 | Lắp đặt ống bê tông nối bằng vành đai đoạn ống dài 1m đường kính ống d=1000mm | 100m | 642284 | 7632134 | 3222435 | 11496853
BB.11114 | Lắp đặt ống bê tông nối bằng vành đai đoạn ống dài 1m đường kính ống d=1100mm | 100m | 692282 | 12438530 | 3443676 | 16574488
BB.11115 | Lắp đặt ống bê tông nối bằng vành đai đoạn ống dài 1m đường kính ống d=1200mm | 100m | 769202 | 14993578 | 3443676 | 19206456
BB.11116 | Lắp đặt ống bê tông nối bằng vành đai đoạn ống dài 1m đường kính ống d=1400mm | 100m | 884583 | 18651192 | 3443676 | 22979451
BB.11117 | Lắp đặt ống bê tông nối bằng vành đai đoạn ống dài 1m đường kính ống d=1600mm | 100m | 1038423 | 22117343 | 3443676 | 26599442
BB.11201 | Lắp đặt ống bê tông nối bằng gạch chỉ - đoạn ống dài 1 m, đường kính ống d=100mm | 100m | 4294663 | 2799381 |  | 7094044
BB.11202 | Lắp đặt ống bê tông nối bằng gạch chỉ - đoạn ống dài 1 m, đường kính ống d=150mm | 100m | 6414094 | 3280332 |  | 9694426
BB.11203 | Lắp đặt ống bê tông nối bằng gạch chỉ - đoạn ống dài 1 m, đường kính ống d=200mm | 100m | 8581519 | 3609599 |  | 12191118
BB.11204 | Lắp đặt ống bê tông nối bằng gạch chỉ - đoạn ống dài 1 m, đường kính ống d=250mm | 100m | 10748842 | 4316227 |  | 15065069
BB.11205 | Lắp đặt ống bê tông nối bằng gạch chỉ - đoạn ống dài 1 m, đường kính ống d=300mm | 100m | 12858079 | 4254566 | 2991574 | 20104219
BB.11206 | Lắp đặt ống bê tông nối bằng gạch chỉ - đoạn ống dài 1 m, đường kính ống d=350mm | 100m | 14976665 | 4754015 | 2991574 | 22722254
BB.11207 | Lắp đặt ống bê tông nối bằng gạch chỉ - đoạn ống dài 1 m, đường kính ống d=400mm | 100m | 23743122 | 5526003 | 2991574 | 32260699
BB.11208 | Lắp đặt ống bê tông nối bằng gạch chỉ - đoạn ống dài 1 m, đường kính ống d=500mm | 100m | 29589575 | 6061215 | 2991574 | 38642364
BB.11209 | Lắp đặt ống bê tông nối bằng gạch chỉ - đoạn ống dài 1 m, đường kính ống d=600mm | 100m | 35564917 | 7493488 | 3222435 | 46280840
BB.11210 | Lắp đặt ống bê tông nối bằng gạch chỉ - đoạn ống dài 1 m, đường kính ống d=700mm | 100m | 2439297 | 8404590 | 3222435 | 14066322
BB.11211 | Lắp đặt ống bê tông nối bằng gạch chỉ - đoạn ống dài 1 m, đường kính ống d=800mm | 100m | 2947125 | 9467543 | 3222435 | 15637103
BB.11212 | Lắp đặt ống bê tông nối bằng gạch chỉ - đoạn ống dài 1 m, đường kính ống d=900mm | 100m | 3597870 | 11401986 | 3222435 | 18222291
BB.11213 | Lắp đặt ống bê tông nối bằng gạch chỉ - đoạn ống dài 1 m, đường kính ống d=1000mm | 100m | 4106313 | 13138362 | 3222435 | 20467110
BB.11214 | Lắp đặt ống bê tông nối bằng gạch chỉ - đoạn ống dài 1 m, đường kính ống d=1100mm | 100m | 4403226 | 15416118 | 3443676 | 23263020
BB.11215 | Lắp đặt ống bê tông nối bằng gạch chỉ - đoạn ống dài 1 m, đường kính ống d=1200mm | 100m | 4696292 | 18017382 | 3443676 | 26157350
BB.11216 | Lắp đặt ống bê tông nối bằng gạch chỉ - đoạn ống dài 1 m, đường kính ống d=1400mm | 100m | 5457496 | 22823778 | 3443676 | 31724950
BB.11217 | Lắp đặt ống bê tông nối bằng gạch chỉ - đoạn ống dài 1 m, đường kính ống d=1600mm | 100m | 6083320 | 26686060 | 3443676 | 36213056
BB.11301 | Lắp đặt ống bê tông nối bằng gạch thẻ - đoạn ống dài 1 m, đường kính ống d=100mm | 100m | 4394831 | 3359258 |  | 7754089
BB.11302 | Lắp đặt ống bê tông nối bằng gạch thẻ - đoạn ống dài 1 m, đường kính ống d=150mm | 100m | 6558931 | 3936399 |  | 10495330
BB.11303 | Lắp đặt ống bê tông nối bằng gạch thẻ - đoạn ống dài 1 m, đường kính ống d=200mm | 100m | 8785710 | 4331642 |  | 13117352
BB.11304 | Lắp đặt ống bê tông nối bằng gạch thẻ - đoạn ống dài 1 m, đường kính ống d=250mm | 100m | 11008502 | 5179472 |  | 16187974
BB.11305 | Lắp đặt ống bê tông nối bằng gạch thẻ - đoạn ống dài 1 m, đường kính ống d=300mm | 100m | 13166280 | 5105479 | 2991574 | 21263333
BB.11306 | Lắp đặt ống bê tông nối bằng gạch thẻ - đoạn ống dài 1 m, đường kính ống d=350mm | 100m | 15328651 | 5704818 | 2991574 | 24025043
BB.11307 | Lắp đặt ống bê tông nối bằng gạch thẻ - đoạn ống dài 1 m, đường kính ống d=400mm | 100m | 24165162 | 6630957 | 2991574 | 33787693
BB.11308 | Lắp đặt ống bê tông nối bằng gạch thẻ - đoạn ống dài 1 m, đường kính ống d=500mm | 100m | 30103594 | 7273458 | 2991574 | 40368626
BB.11309 | Lắp đặt ống bê tông nối bằng gạch thẻ - đoạn ống dài 1 m, đường kính ống d=600mm | 100m | 36211676 | 8992186 | 3222435 | 48426297
BB.11310 | Lắp đặt ống bê tông nối bằng gạch thẻ - đoạn ống dài 1 m, đường kính ống d=700mm | 100m | 3265925 | 10085508 | 3222435 | 16573868
BB.11311 | Lắp đặt ống bê tông nối bằng gạch thẻ - đoạn ống dài 1 m, đường kính ống d=800mm | 100m | 3959599 | 11361052 | 3222435 | 18543086
BB.11312 | Lắp đặt ống bê tông nối bằng gạch thẻ - đoạn ống dài 1 m, đường kính ống d=900mm | 100m | 4882522 | 13682383 | 3222435 | 21787340
BB.11313 | Lắp đặt ống bê tông nối bằng gạch thẻ - đoạn ống dài 1 m, đường kính ống d=1000mm | 100m | 5590064 | 15837338 | 3222435 | 24649837
BB.11314 | Lắp đặt ống bê tông nối bằng gạch thẻ - đoạn ống dài 1 m, đường kính ống d=1100mm | 100m | 5978392 | 18499342 | 3443676 | 27921410
BB.11315 | Lắp đặt ống bê tông nối bằng gạch thẻ - đoạn ống dài 1 m, đường kính ống d=1200mm | 100m | 6362869 | 21620858 | 3443676 | 31427403
BB.11316 | Lắp đặt ống bê tông nối bằng gạch thẻ - đoạn ống dài 1 m, đường kính ống d=1400mm | 100m | 7363286 | 27388533 | 3443676 | 38195495
BB.11317 | Lắp đặt ống bê tông nối bằng gạch thẻ - đoạn ống dài 1 m, đường kính ống d=1600mm | 100m | 8213829 | 32023272 | 3443676 | 43680777
BB.11401 | Lắp đặt ống bê tông ly tâm nối bằng phương pháp xảm, đoạn ống dài 2m đường kính ống d=300mm | 100m | 16608846 | 5848487 | 2250895 | 24708228
BB.11402 | Lắp đặt ống bê tông ly tâm nối bằng phương pháp xảm, đoạn ống dài 2m đường kính ống d=400mm | 100m | 20244524 | 7719880 | 2250895 | 30215299
BB.11403 | Lắp đặt ống bê tông ly tâm nối bằng phương pháp xảm, đoạn ống dài 2m đường kính ống d=500mm | 100m | 28385258 | 9064076 | 2250895 | 39700229
BB.11404 | Lắp đặt ống bê tông ly tâm nối bằng phương pháp xảm, đoạn ống dài 2m đường kính ống d=600mm | 100m | 35463008 | 11804719 | 2424040 | 49691767
BB.11405 | Lắp đặt ống bê tông ly tâm nối bằng phương pháp xảm, đoạn ống dài 2m đường kính ống d=700mm | 100m | 1235523 | 13983443 | 2424040 | 17643006
BB.11406 | Lắp đặt ống bê tông ly tâm nối bằng phương pháp xảm, đoạn ống dài 2m đường kính ống d=800mm | 100m | 1478207 | 16274403 | 2424040 | 20176650
BB.11407 | Lắp đặt ống bê tông ly tâm nối bằng phương pháp xảm, đoạn ống dài 2m đường kính ống d=900mm | 100m | 1746534 | 19022236 | 2424040 | 23192810
BB.11408 | Lắp đặt ống bê tông ly tâm nối bằng phương pháp xảm, đoạn ống dài 2m đường kính ống d=1000mm | 100m | 2142950 | 24210238 | 2424040 | 28777228
BB.11409 | Lắp đặt ống bê tông ly tâm nối bằng phương pháp xảm, đoạn ống dài 2m đường kính ống d=1100mm | 100m | 2610390 | 29076054 | 2683759 | 34370203
BB.11410 | Lắp đặt ống bê tông ly tâm nối bằng phương pháp xảm, đoạn ống dài 2m đường kính ống d=1200mm | 100m | 3401918 | 34503055 | 2683759 | 40588732
BB.11411 | Lắp đặt ống bê tông ly tâm nối bằng phương pháp xảm, đoạn ống dài 2m đường kính ống d=1400mm | 100m | 4227566 | 43033087 | 2943477 | 50204130
BB.11412 | Lắp đặt ống bê tông ly tâm nối bằng phương pháp xảm, đoạn ống dài 2m đường kính ống d=1600mm | 100m | 5463009 | 54476007 | 2943477 | 62882493
BB.11501 | Lắp đặt ống bê tông ly tâm nối bằng gioăng cao su, đoạn ống dài 6m, đường kính ống d=400mm | 100m | 21012315 | 2780883 | 1231259 | 25024457
BB.11502 | Lắp đặt ống bê tông ly tâm nối bằng gioăng cao su, đoạn ống dài 6m, đường kính ống d=500mm | 100m | 30704173 | 3385155 | 1231259 | 35320587
BB.11503 | Lắp đặt ống bê tông ly tâm nối bằng gioăng cao su, đoạn ống dài 6m, đường kính ống d=600mm | 100m | 37584148 | 4410264 | 1231259 | 43225671
BB.11504 | Lắp đặt ống bê tông ly tâm nối bằng gioăng cao su, đoạn ống dài 6m, đường kính ống d=700mm | 100m | 18144 | 5369563 | 1231259 | 6618966
BB.11505 | Lắp đặt ống bê tông ly tâm nối bằng gioăng cao su, đoạn ống dài 6m, đường kính ống d=800mm | 100m | 21168 | 6074017 | 1231259 | 7326444
BB.11506 | Lắp đặt ống bê tông ly tâm nối bằng gioăng cao su, đoạn ống dài 6m, đường kính ống d=900mm | 100m | 24510 | 6932302 | 1572967 | 8529779
BB.11507 | Lắp đặt ống bê tông ly tâm nối bằng gioăng cao su, đoạn ống dài 6m, đường kính ống d=1000mm | 100m | 25465 | 8530032 | 1720432 | 10275929
BB.11508 | Lắp đặt ống bê tông ly tâm nối bằng gioăng cao su, đoạn ống dài 6m, đường kính ống d=1100mm | 100m | 29603 | 9824062 | 1720432 | 11574097
BB.11509 | Lắp đặt ống bê tông ly tâm nối bằng gioăng cao su, đoạn ống dài 6m, đường kính ống d=1200mm | 100m | 32627 | 11421792 | 1904764 | 13359183
BB.11510 | Lắp đặt ống bê tông ly tâm nối bằng gioăng cao su, đoạn ống dài 6m, đường kính ống d=1400mm | 100m | 37879 | 14128691 | 2101385 | 16267955
BB.11511 | Lắp đặt ống bê tông ly tâm nối bằng gioăng cao su, đoạn ống dài 6m, đường kính ống d=1600mm | 100m | 43131 | 17793568 | 2101385 | 19938084
BB.11512 | Lắp đặt ống bê tông ly tâm nối bằng gioăng cao su, đoạn ống dài 6m, đường kính ống d=1800mm | 100m | 49816 | 19951824 | 2322583 | 22324223
BB.11513 | Lắp đặt ống bê tông ly tâm nối bằng gioăng cao su, đoạn ống dài 6m, đường kính ống d=2000mm | 100m | 54909 | 22249387 | 2322583 | 24626879
BB.11601 | Lắp đặt cống hộp đúc sẵn nối bằng phương pháp đổ bê tông đoạn ống dài 1m, quy cách ống 400x600mm, vữa M300 | 100m | 30593234 | 4552211 | 3047758 | 38193203
BB.11602 | Lắp đặt cống hộp đúc sẵn nối bằng phương pháp đổ bê tông đoạn ống dài 1m, quy cách ống 600x600mm, vữa M300 | 100m | 37963721 | 4801774 | 3061849 | 45827344
BB.11603 | Lắp đặt cống hộp đúc sẵn nối bằng phương pháp đổ bê tông đoạn ống dài 1m, quy cách ống 400x800mm, vữa M300 | 100m | 41156740 | 5072464 | 3302404 | 49531608
BB.11604 | Lắp đặt cống hộp đúc sẵn nối bằng phương pháp đổ bê tông đoạn ống dài 1m, quy cách ống 600x800mm, vữa M300 | 100m | 50222389 | 5431623 | 3316495 | 58970507
BB.11605 | Lắp đặt cống hộp đúc sẵn nối bằng phương pháp đổ bê tông đoạn ống dài 1m, quy cách ống 800x800mm, vữa M300 | 100m | 63919729 | 6231149 | 3331313 | 73482191
BB.11606 | Lắp đặt cống hộp đúc sẵn nối bằng phương pháp đổ bê tông đoạn ống dài 1m, quy cách ống 400x1000mm, vữa M300 | 100m | 59396357 | 6142679 | 3331313 | 68870349
BB.11607 | Lắp đặt cống hộp đúc sẵn nối bằng phương pháp đổ bê tông đoạn ống dài 1m, quy cách ống 800x1000mm, vữa M300 | 100m | 67946295 | 7301364 | 3359496 | 78607155
BB.11608 | Lắp đặt cống hộp đúc sẵn nối bằng phương pháp đổ bê tông đoạn ống dài 1m, quy cách ống 800x1400mm, vữa M300 | 100m | 76533659 | 9355966 | 3416587 | 89306212
BB.11609 | Lắp đặt cống hộp đúc sẵn nối bằng phương pháp đổ bê tông đoạn ống dài 1m, quy cách ống 1200x1400mm, vữa M300 | 100m | 10798464 | 9960067 | 3662524 | 24421055
BB.11610 | Lắp đặt cống hộp đúc sẵn nối bằng phương pháp đổ bê tông đoạn ống dài 1m, quy cách ống 1400x1500mm, vữa M300 | 100m | 11897079 | 11260038 | 3689690 | 26846807
BB.11611 | Lắp đặt cống hộp đúc sẵn nối bằng phương pháp đổ bê tông đoạn ống dài 1m, quy cách ống 1200x1600mm, vữa M300 | 100m | 11804728 | 11470648 | 3679521 | 26954897
BB.11612 | Lắp đặt cống hộp đúc sẵn nối bằng phương pháp đổ bê tông đoạn ống dài 1m, quy cách ống 1200x1800mm, vữa M300 | 100m | 12765165 | 12188307 | 3716129 | 28669601
BB.11613 | Lắp đặt cống hộp đúc sẵn nối bằng phương pháp đổ bê tông đoạn ống dài 1m, quy cách ống 1400x1800mm, vữa M300 | 100m | 13357988 | 12799009 | 3730221 | 29887218
BB.11614 | Lắp đặt cống hộp đúc sẵn nối bằng phương pháp đổ bê tông đoạn ống dài 1m, quy cách ống 1200x2000mm, vữa M300 | 100m | 14236689 | 13228812 | 3756660 | 31222161
BB.11615 | Lắp đặt cống hộp đúc sẵn nối bằng phương pháp đổ bê tông đoạn ống dài 1m, quy cách ống 1400x2000mm, vữa M300 | 100m | 14596896 | 13932606 | 3769008 | 32298510
BB.11616 | Lắp đặt cống hộp đúc sẵn nối bằng phương pháp đổ bê tông đoạn ống dài 1m, quy cách ống 1400x2200mm, vữa M300 | 100m | 15264042 | 14212539 | 3782373 | 33258954
BB.11617 | Lắp đặt cống hộp đúc sẵn nối bằng phương pháp đổ bê tông đoạn ống dài 1m, quy cách ống 2200x1500mm, vữa M300 | 100m | 16129429 | 15600980 | 4041384 | 35771793
BB.11618 | Lắp đặt cống hộp đúc sẵn nối bằng phương pháp đổ bê tông đoạn ống dài 1m, quy cách ống 2200x1800mm, vữa M300 | 100m | 17537018 | 16740518 | 4070293 | 38347829
BB.11619 | Lắp đặt cống hộp đúc sẵn nối bằng phương pháp đổ bê tông đoạn ống dài 1m, quy cách ống 2500x1500mm, vữa M300 | 100m | 17560864 | 17119484 | 4072037 | 38752385
BB.11620 | Lắp đặt cống hộp đúc sẵn nối bằng phương pháp đổ bê tông đoạn ống dài 1m, quy cách ống 2500x2000mm, vữa M300 | 100m | 19594565 | 18356735 | 4335261 | 42286561
BB.11621 | Lắp đặt cống hộp đúc sẵn nối bằng phương pháp đổ bê tông đoạn ống dài 1m, quy cách ống 2500x2500mm, vữa M300 | 100m | 21155069 | 20430483 | 4407170 | 45992722
BB.11622 | Lắp đặt cống hộp đúc sẵn nối bằng phương pháp đổ bê tông đoạn ống dài 1m, quy cách ống 3000x3000mm, vữa M300 | 100m | 25941101 | 24982695 | 4541837 | 55465633
BB.11701 | Lắp đặt cống hộp đúc sẵn nối bằng phương pháp xảm, đoạn cống dài 1m, quy cách 400x600mm | 100m | 26036673 | 3089166 | 2934591 | 32060430
BB.11702 | Lắp đặt cống hộp đúc sẵn nối bằng phương pháp xảm, đoạn cống dài 1m, quy cách 600x600mm | 100m | 32895405 | 3155848 | 2934591 | 38985844
BB.11703 | Lắp đặt cống hộp đúc sẵn nối bằng phương pháp xảm, đoạn cống dài 1m, quy cách 400x800mm | 100m | 35546694 | 3242997 | 3161055 | 41950746
BB.11704 | Lắp đặt cống hộp đúc sẵn nối bằng phương pháp xảm, đoạn cống dài 1m, quy cách 600x800mm | 100m | 44177060 | 3419935 | 3161055 | 50758050
BB.11705 | Lắp đặt cống hộp đúc sẵn nối bằng phương pháp xảm, đoạn cống dài 1m, quy cách 800x800mm | 100m | 57464941 | 4035920 | 3161055 | 64661916
BB.11706 | Lắp đặt cống hộp đúc sẵn nối bằng phương pháp xảm, đoạn cống dài 1m, quy cách 400x1000mm | 100m | 52920007 | 3947451 | 3161055 | 60028513
BB.11707 | Lắp đặt cống hộp đúc sẵn nối bằng phương pháp xảm, đoạn cống dài 1m, quy cách 800x1000mm | 100m | 60440614 | 4740374 | 3255415 | 68436403
BB.11708 | Lắp đặt cống hộp đúc sẵn nối bằng phương pháp xảm, đoạn cống dài 1m, quy cách 800x1400mm | 100m | 67115879 | 6063453 | 3255415 | 76434747
BB.11709 | Lắp đặt cống hộp đúc sẵn nối bằng phương pháp xảm, đoạn cống dài 1m, quy cách 1200x1400mm | 100m | 407514 | 6302452 | 3378082 | 10088048
BB.11710 | Lắp đặt cống hộp đúc sẵn nối bằng phương pháp xảm, đoạn cống dài 1m, quy cách 1400x1500mm | 100m | 449804 | 7236002 | 3378082 | 11063888
BB.11711 | Lắp đặt cống hộp đúc sẵn nối bằng phương pháp xảm, đoạn cống dài 1m, quy cách 1200x2000mm | 100m | 472870 | 8644250 | 3378082 | 12495202
BB.11712 | Lắp đặt cống hộp đúc sẵn nối bằng phương pháp xảm, đoạn cống dài 1m, quy cách 1400x2000mm | 100m | 488248 | 8811285 | 3378082 | 12677615
BB.11713 | Lắp đặt cống hộp đúc sẵn nối bằng phương pháp xảm, đoạn cống dài 1m, quy cách 1400x2200mm | 100m | 503626 | 8908338 | 3378082 | 12790046
BB.11714 | Lắp đặt cống hộp đúc sẵn nối bằng phương pháp xảm, đoạn cống dài 1m, quy cách 1200x1600mm | 100m | 538226 | 7446612 | 3378082 | 11362920
BB.11715 | Lắp đặt cống hộp đúc sẵn nối bằng phương pháp xảm, đoạn cống dài 1m, quy cách 1200x1800mm | 100m | 557449 | 7798509 | 3378082 | 11734040
BB.11716 | Lắp đặt cống hộp đúc sẵn nối bằng phương pháp xảm, đoạn cống dài 1m, quy cách 1400x1800mm | 100m | 615116 | 8556441 | 3378082 | 12549639
BB.11717 | Lắp đặt cống hộp đúc sẵn nối bằng phương pháp xảm, đoạn cống dài 1m, quy cách 2200x1500mm | 100m | 622805 | 10258552 | 3595110 | 14476467
BB.11718 | Lắp đặt cống hộp đúc sẵn nối bằng phương pháp xảm, đoạn cống dài 1m, quy cách 2200x1800mm | 100m | 653561 | 10887675 | 3595110 | 15136346
BB.11719 | Lắp đặt cống hộp đúc sẵn nối bằng phương pháp xảm, đoạn cống dài 1m, quy cách 2500x1500mm | 100m | 672783 | 11133937 | 3595110 | 15401830
BB.11720 | Lắp đặt cống hộp đúc sẵn nối bằng phương pháp xảm, đoạn cống dài 1m, quy cách 2500x2000mm | 100m | 703539 | 11736717 | 3812138 | 16252394
BB.11721 | Lắp đặt cống hộp đúc sẵn nối bằng phương pháp xảm, đoạn cống dài 1m, quy cách 2500x2500mm | 100m | 784273 | 13296815 | 3812138 | 17893226
BB.11722 | Lắp đặt cống hộp đúc sẵn nối bằng phương pháp xảm, đoạn cống dài 1m, quy cách 3000x3000mm | 100m | 999563 | 16385980 | 3812138 | 21197681
BB.12101 | Lắp đặt ống sành nối bằng phương pháp xảm, đoạn ống dài 0,5m, đường kính ống 50mm | 100m | 797839 | 1679629 |  | 2477468
BB.12102 | Lắp đặt ống sành nối bằng phương pháp xảm, đoạn ống dài 0,5m, đường kính ống 75mm | 100m | 995808 | 2110018 |  | 3105826
BB.12103 | Lắp đặt ống sành nối bằng phương pháp xảm, đoạn ống dài 0,5m, đường kính ống 100mm | 100m | 1554309 | 2577404 |  | 4131713
BB.12104 | Lắp đặt ống sành nối bằng phương pháp xảm, đoạn ống dài 0,5m, đường kính ống 150mm | 100m | 2275228 | 3155162 |  | 5430390
BB.12105 | Lắp đặt ống sành nối bằng phương pháp xảm, đoạn ống dài 0,5m, đường kính ống 200mm | 100m | 3303773 | 4260116 |  | 7563889
BB.12201 | Lắp đặt ống xi măng nối bằng phương pháp xảm, ống dài 0,5m, đường kính ống 100mm | 100m | 1207432 | 2651396 |  | 3858828
BB.12202 | Lắp đặt ống xi măng nối bằng phương pháp xảm, ống dài 0,5m, đường kính ống 150mm | 100m | 2299483 | 3391321 |  | 5690804
BB.12203 | Lắp đặt ống xi măng nối bằng phương pháp xảm, ống dài 0,5m, đường kính ống 200mm | 100m | 3964482 | 4316227 |  | 8280709
BB.13101 | Lắp đặt ống gang miệng bát nối bằng phương pháp xảm, đoạn ống dài 6m, đường kính ống 50mm | 100m | 17973484 | 1346046 |  | 19319530
BB.13102 | Lắp đặt ống gang miệng bát nối bằng phương pháp xảm, đoạn ống dài 6m, đường kính ống 75mm | 100m | 27657746 | 1391675 |  | 29049421
BB.13103 | Lắp đặt ống gang miệng bát nối bằng phương pháp xảm, đoạn ống dài 6m, đường kính ống 100mm | 100m | 29959214 | 1705526 |  | 31664740
BB.13104 | Lắp đặt ống gang miệng bát nối bằng phương pháp xảm, đoạn ống dài 6m, đường kính ống 150mm | 100m | 33066247 | 2467648 |  | 35533895
BB.13105 | Lắp đặt ống gang miệng bát nối bằng phương pháp xảm, đoạn ống dài 6m, đường kính ống 200mm | 100m | 43411904 | 2961548 |  | 46373452
BB.13106 | Lắp đặt ống gang miệng bát nối bằng phương pháp xảm, đoạn ống dài 6m, đường kính ống 250mm | 100m | 55300365 | 3679891 |  | 58980256
BB.13107 | Lắp đặt ống gang miệng bát nối bằng phương pháp xảm, đoạn ống dài 6m, đường kính ống 300mm | 100m | 70254638 | 4598631 | 1649007 | 76502276
BB.13108 | Lắp đặt ống gang miệng bát nối bằng phương pháp xảm, đoạn ống dài 6m, đường kính ống 350mm | 100m | 87117408 | 5175156 | 1649007 | 93941571
BB.13109 | Lắp đặt ống gang miệng bát nối bằng phương pháp xảm, đoạn ống dài 6m, đường kính ống 400mm | 100m | 105433116 | 5751064 | 1649007 | 112833187
BB.13110 | Lắp đặt ống gang miệng bát nối bằng phương pháp xảm, đoạn ống dài 6m, đường kính ống 500mm | 100m | 145603004 | 7188367 | 1649007 | 154440378
BB.13111 | Lắp đặt ống gang miệng bát nối bằng phương pháp xảm, đoạn ống dài 6m, đường kính ống 600mm | 100m | 195687788 | 9252312 | 1649007 | 206589107
BB.13201 | Lắp đặt ống gang miệng bát bằng gioăng cao su, đoạn ống dài 6m, đường kính ống d=50mm | 100m | 17937419 | 1447169 |  | 19384588
BB.13202 | Lắp đặt ống gang miệng bát bằng gioăng cao su, đoạn ống dài 6m, đường kính ống d=75mm | 100m | 27629154 | 1496497 |  | 29125651
BB.13203 | Lắp đặt ống gang miệng bát bằng gioăng cao su, đoạn ống dài 6m, đường kính ống d=100mm | 100m | 29891426 | 1833780 |  | 31725206
BB.13204 | Lắp đặt ống gang miệng bát bằng gioăng cao su, đoạn ống dài 6m, đường kính ống d=150mm | 100m | 32894168 | 2653246 |  | 35547414
BB.13205 | Lắp đặt ống gang miệng bát bằng gioăng cao su, đoạn ống dài 6m, đường kính ống d=200mm | 100m | 43223817 | 3184142 |  | 46407959
BB.13206 | Lắp đặt ống gang miệng bát bằng gioăng cao su, đoạn ống dài 6m, đường kính ống d=250mm | 100m | 55089968 | 3956747 |  | 59046715
BB.13207 | Lắp đặt ống gang miệng bát bằng gioăng cao su, đoạn ống dài 6m, đường kính ống d=300mm | 100m | 70153201 | 4944546 | 1649007 | 76746754
BB.13208 | Lắp đặt ống gang miệng bát bằng gioăng cao su, đoạn ống dài 6m, đường kính ống d=350mm | 100m | 87357895 | 5564849 | 1649007 | 94571751
BB.13209 | Lắp đặt ống gang miệng bát bằng gioăng cao su, đoạn ống dài 6m, đường kính ống d=400mm | 100m | 105913364 | 6183920 | 1649007 | 113746291
BB.13210 | Lắp đặt ống gang miệng bát bằng gioăng cao su, đoạn ống dài 6m, đường kính ống d=500mm | 100m | 147451592 | 7729745 | 1649007 | 156830344
BB.13211 | Lắp đặt ống gang miệng bát bằng gioăng cao su, đoạn ống dài 6m, đường kính ống d=600mm | 100m | 197204863 | 9948843 | 1649007 | 208802713
BB.13301 | Lắp đặt ống gang nối bằng phương pháp mặt bích, đoạn ống dài 6m, đường kính ống 50mm | 100m | 149495 | 1302267 |  | 1451762
BB.13302 | Lắp đặt ống gang nối bằng phương pháp mặt bích, đoạn ống dài 6m, đường kính ống 75mm | 100m | 290489 | 1408323 |  | 1698812
BB.13303 | Lắp đặt ống gang nối bằng phương pháp mặt bích, đoạn ống dài 6m, đường kính ống 100mm | 100m | 298990 | 1650648 |  | 1949638
BB.13304 | Lắp đặt ống gang nối bằng phương pháp mặt bích, đoạn ống dài 6m, đường kính ống 150mm | 100m | 314291 | 2388107 |  | 2702398
BB.13305 | Lắp đặt ống gang nối bằng phương pháp mặt bích, đoạn ống dài 6m, đường kính ống 200mm | 100m | 330443 | 2865974 |  | 3196417
BB.13306 | Lắp đặt ống gang nối bằng phương pháp mặt bích, đoạn ống dài 6m, đường kính ống 250mm | 100m | 494449 | 3560887 |  | 4055336
BB.13307 | Lắp đặt ống gang nối bằng phương pháp mặt bích, đoạn ống dài 6m, đường kính ống 300mm | 100m | 506351 | 4450030 | 1649007 | 6605388
BB.13308 | Lắp đặt ống gang nối bằng phương pháp mặt bích, đoạn ống dài 6m, đường kính ống 350mm | 100m | 655015 | 5008673 | 1649007 | 7312695
BB.13309 | Lắp đặt ống gang nối bằng phương pháp mặt bích, đoạn ống dài 6m, đường kính ống 400mm | 100m | 666067 | 5565466 | 1649007 | 7880540
BB.13310 | Lắp đặt ống gang nối bằng phương pháp mặt bích, đoạn ống dài 6m, đường kính ống 500mm | 100m | 812181 | 6956524 | 1649007 | 9417712
BB.13311 | Lắp đặt ống gang nối bằng phương pháp mặt bích, đoạn ống dài 6m, đường kính ống 600mm | 100m | 1088259 | 8953893 | 1649007 | 11691159
BB.14101 | Lắp đặt ống thép đen bằng phương pháp hàn, đoạn ống dài 8m, đường kính ống d=15mm | 100m | 434101 | 1709842 | 15633 | 2159576
BB.14102 | Lắp đặt ống thép đen bằng phương pháp hàn, đoạn ống dài 8m, đường kính ống d=20mm | 100m | 434681 | 1848578 | 15633 | 2298892
BB.14103 | Lắp đặt ống thép đen bằng phương pháp hàn, đoạn ống dài 8m, đường kính ống d=25mm | 100m | 530830 | 2064390 | 15633 | 2610853
BB.14104 | Lắp đặt ống thép đen bằng phương pháp hàn, đoạn ống dài 8m, đường kính ống d=32mm | 100m | 627558 | 2175995 | 19541 | 2823094
BB.14105 | Lắp đặt ống thép đen bằng phương pháp hàn, đoạn ống dài 8m, đường kính ống d=40mm | 100m | 900179 | 2345561 | 26055 | 3271795
BB.14106 | Lắp đặt ống thép đen bằng phương pháp hàn, đoạn ống dài 8m, đường kính ống d=50mm | 100m | 1033248 | 2499712 | 33871 | 3566831
BB.14107 | Lắp đặt ống thép đen bằng phương pháp hàn, đoạn ống dài 8m, đường kính ống d=60mm | 100m | 1316584 | 2746353 | 41688 | 4104625
BB.14108 | Lắp đặt ống thép đen bằng phương pháp hàn, đoạn ống dài 8m, đường kính ống d=75mm | 100m | 1640123 | 2840694 | 49504 | 4530321
BB.14109 | Lắp đặt ống thép đen bằng phương pháp hàn, đoạn ống dài 8m, đường kính ống d=80mm | 100m | 5734117 | 3027525 | 62531 | 8824173
BB.14110 | Lắp đặt ống thép đen bằng phương pháp hàn, đoạn ống dài 8m, đường kính ống d=100mm | 100m | 9526580 | 3535606 | 76861 | 13139047
BB.14111 | Lắp đặt ống thép đen bằng phương pháp hàn, đoạn ống dài 8m, đường kính ống d=125mm | 100m | 16908662 | 3756967 | 95100 | 20760729
BB.14112 | Lắp đặt ống thép đen bằng phương pháp hàn, đoạn ống dài 8m, đường kính ống d=150mm | 100m | 25155049 | 4043688 | 113338 | 29312075
BB.14113 | Lắp đặt ống thép đen bằng phương pháp hàn, đoạn ống dài 8m, đường kính ống d=200mm | 100m | 34215301 | 5329923 | 192805 | 39738029
BB.14114 | Lắp đặt ống thép đen bằng phương pháp hàn, đoạn ống dài 8m, đường kính ống d=250mm | 100m | 52632692 | 5532169 | 272272 | 58437133
BB.14115 | Lắp đặt ống thép đen bằng phương pháp hàn, đoạn ống dài 8m, đường kính ống d=300mm | 100m | 65131850 | 5734415 | 1440419 | 72306684
BB.14116 | Lắp đặt ống thép đen bằng phương pháp hàn, đoạn ống dài 8m, đường kính ống d=350mm | 100m | 82635362 | 6553882 | 1582418 | 90771662
BB.14117 | Lắp đặt ống thép đen bằng phương pháp hàn, đoạn ống dài 8m, đường kính ống d=400mm | 100m | 95633837 | 7359783 | 1621500 | 104615120
BB.14118 | Lắp đặt ống thép đen bằng phương pháp hàn, đoạn ống dài 8m, đường kính ống d=500mm | 100m | 125792989 | 8736659 | 1838241 | 136367889
BB.14119 | Lắp đặt ống thép đen bằng phương pháp hàn, đoạn ống dài 8m, đường kính ống d=600mm | 100m | 161002525 | 10671123 | 1975028 | 173648676
BB.14120 | Lắp đặt ống thép đen bằng phương pháp hàn, đoạn ống dài 8m, đường kính ống d=700mm | 100m | 217547 | 12540864 | 2150292 | 14908703
BB.14121 | Lắp đặt ống thép đen bằng phương pháp hàn, đoạn ống dài 8m, đường kính ống d=800mm | 100m | 248815 | 14085116 | 2287079 | 16621010
BB.14122 | Lắp đặt ống thép đen bằng phương pháp hàn, đoạn ống dài 8m, đường kính ống d=900mm | 100m | 279751 | 15627388 | 2425169 | 18332308
BB.14123 | Lắp đặt ống thép đen bằng phương pháp hàn, đoạn ống dài 8m, đường kính ống d=1000mm | 100m | 336149 | 18656474 | 2560653 | 21553276
BB.14124 | Lắp đặt ống thép đen bằng phương pháp hàn, đoạn ống dài 8m, đường kính ống d=1200mm | 100m | 402831 | 20147249 | 3014782 | 23564862
BB.14201 | Lắp đặt ống thép không rỉ bằng phương pháp hàn, đoạn ống dài 6m, đường kính ống d=15mm | 100m | 1493 | 1079057 | 5211 | 1085761
BB.14202 | Lắp đặt ống thép không rỉ bằng phương pháp hàn, đoạn ống dài 6m, đường kính ống d=20mm | 100m | 1991 | 1438537 | 7816 | 1448344
BB.14203 | Lắp đặt ống thép không rỉ bằng phương pháp hàn, đoạn ống dài 6m, đường kính ống d=25mm | 100m | 3069 | 1798017 | 11725 | 1812811
BB.14204 | Lắp đặt ống thép không rỉ bằng phương pháp hàn, đoạn ống dài 6m, đường kính ống d=32mm | 100m | 3815 | 2019994 | 14330 | 2038139
BB.14205 | Lắp đặt ống thép không rỉ bằng phương pháp hàn, đoạn ống dài 6m, đường kính ống d=40mm | 100m | 4645 | 2167979 | 18238 | 2190862
BB.14206 | Lắp đặt ống thép không rỉ bằng phương pháp hàn, đoạn ống dài 6m, đường kính ống d=50mm | 100m | 5723 | 2364676 | 22146 | 2392545
BB.14207 | Lắp đặt ống thép không rỉ bằng phương pháp hàn, đoạn ống dài 6m, đường kính ống d=60mm | 100m | 6967 | 2549657 | 27357 | 2583981
BB.14208 | Lắp đặt ống thép không rỉ bằng phương pháp hàn, đoạn ống dài 6m, đường kính ống d=75mm | 100m | 8626 | 2660645 | 33871 | 2703142
BB.14209 | Lắp đặt ống thép không rỉ bằng phương pháp hàn, đoạn ống dài 6m, đường kính ống d=80mm | 100m | 9538 | 2811713 | 36477 | 2857728
BB.14210 | Lắp đặt ống thép không rỉ bằng phương pháp hàn, đoạn ống dài 6m, đường kính ống d=100mm | 100m | 13851 | 3350625 | 53412 | 3417888
BB.14211 | Lắp đặt ống thép không rỉ bằng phương pháp hàn, đoạn ống dài 6m, đường kính ống d=125mm | 100m | 15095 | 3781015 | 71650 | 3867760
BB.14212 | Lắp đặt ống thép không rỉ bằng phương pháp hàn, đoạn ống dài 6m, đường kính ống d=150mm | 100m | 23223 | 4211404 | 91191 | 4325818
BB.14213 | Lắp đặt ống thép không rỉ bằng phương pháp hàn, đoạn ống dài 6m, đường kính ống d=200mm | 100m | 67926 | 4588765 | 265758 | 4922449
BB.14214 | Lắp đặt ống thép không rỉ bằng phương pháp hàn, đoạn ống dài 6m, đường kính ống d=250mm | 100m | 84265 | 5241132 | 330895 | 5656292
BB.14215 | Lắp đặt ống thép không rỉ bằng phương pháp hàn, đoạn ống dài 6m, đường kính ống d=300mm | 100m | 100770 | 5328690 | 1308553 | 6738013
BB.14216 | Lắp đặt ống thép không rỉ bằng phương pháp hàn, đoạn ống dài 6m, đường kính ống d=350mm | 100m | 117192 | 6289359 | 1373690 | 7780241
BB.14217 | Lắp đặt ống thép không rỉ bằng phương pháp hàn, đoạn ống dài 6m, đường kính ống d=400mm | 100m | 133614 | 6579163 | 1437524 | 8150301
BB.14218 | Lắp đặt ống thép không rỉ bằng phương pháp hàn, đoạn ống dài 6m, đường kính ống d=500mm | 100m | 196647 | 9669581 | 1810094 | 11676322
BB.14219 | Lắp đặt ống thép không rỉ bằng phương pháp hàn, đoạn ống dài 6m, đường kính ống d=600mm | 100m | 235213 | 12383071 | 1962514 | 14580798
BB.14220 | Lắp đặt ống thép không rỉ bằng phương pháp hàn, đoạn ống dài 6m, đường kính ống d=700mm | 100m | 274194 | 15442527 | 2153410 | 17870131
BB.14221 | Lắp đặt ống thép không rỉ bằng phương pháp hàn, đoạn ống dài 6m, đường kính ống d=800mm | 100m | 338139 | 16175370 | 2406141 | 18919650
BB.14222 | Lắp đặt ống thép không rỉ bằng phương pháp hàn, đoạn ống dài 6m, đường kính ống d=900mm | 100m | 380023 | 17119484 | 2568983 | 20068490
BB.14223 | Lắp đặt ống thép không rỉ bằng phương pháp hàn, đoạn ống dài 6m, đường kính ống d=1000mm | 100m | 421907 | 19148998 | 2733127 | 22304032
BB.14224 | Lắp đặt ống thép không rỉ bằng phương pháp hàn, đoạn ống dài 6m, đường kính ống d=1200mm | 100m | 543661 | 20297779 | 3211231 | 24052671
BB.14301 | Lắp đặt ống thép tráng kẽm nối bằng phương pháp măng sông Đoạn ống dài 8m, đường kính ống d<=25mm | 100m | 1459398 | 1341730 |  | 2801128
BB.14302 | Lắp đặt ống thép tráng kẽm nối bằng phương pháp măng sông Đoạn ống dài 8m, đường kính ống d=32mm | 100m | 2701703 | 1576656 |  | 4278359
BB.14303 | Lắp đặt ống thép tráng kẽm nối bằng phương pháp măng sông Đoạn ống dài 8m, đường kính ống d=40mm | 100m | 3424062 | 1812815 |  | 5236877
BB.14304 | Lắp đặt ống thép tráng kẽm nối bằng phương pháp măng sông Đoạn ống dài 8m, đường kính ống d=50mm | 100m | 3734638 | 1985464 |  | 5720102
BB.14305 | Lắp đặt ống thép tráng kẽm nối bằng phương pháp măng sông Đoạn ống dài 8m, đường kính ống d=67mm | 100m | 8802580 | 2164279 |  | 10966859
BB.14306 | Lắp đặt ống thép tráng kẽm nối bằng phương pháp măng sông Đoạn ống dài 8m, đường kính ống d=76mm | 100m | 10343834 | 2410921 |  | 12754755
BB.14307 | Lắp đặt ống thép tráng kẽm nối bằng phương pháp măng sông Đoạn ống dài 8m, đường kính ống d=89mm | 100m | 12863476 | 2540408 |  | 15403884
BB.14308 | Lắp đặt ống thép tráng kẽm nối bằng phương pháp măng sông Đoạn ống dài 8m, đường kính ống d=100mm | 100m | 14851185 | 2682227 |  | 17533412
BB.14309 | Lắp đặt ống thép tráng kẽm nối bằng phương pháp măng sông Đoạn ống dài 8m, đường kính ống d=110mm | 100m |  | 2802464 |  | 2802464
BB.14310 | Lắp đặt ống thép tráng kẽm nối bằng phương pháp măng sông Đoạn ống dài 8m, đường kính ống d=150mm | 100m |  | 3629947 |  | 3629947
BB.14311 | Lắp đặt ống thép tráng kẽm nối bằng phương pháp măng sông Đoạn ống dài 8m, đường kính ống d=200mm | 100m |  | 4855755 |  | 4855755
BB.14312 | Lắp đặt ống thép tráng kẽm nối bằng phương pháp măng sông Đoạn ống dài 8m, đường kính ống d=250mm | 100m |  | 6050733 |  | 6050733
BB.18101 | Lắp đặt ống đồng dẫn ga bằng phương pháp hàn - Đoạn ống dài 2 m, đường kính ống 6,4mm | 100m |  | 832415 |  | 832415
BB.18102 | Lắp đặt ống đồng dẫn ga bằng phương pháp hàn - Đoạn ống dài 2 m, đường kính ống 9,5mm | 100m |  | 980400 |  | 980400
BB.18103 | Lắp đặt ống đồng dẫn ga bằng phương pháp hàn - Đoạn ống dài 2 m, đường kính ống 12,7mm | 100m |  | 1032195 |  | 1032195
BB.18104 | Lắp đặt ống đồng dẫn ga bằng phương pháp hàn - Đoạn ống dài 2 m, đường kính ống 15,9mm | 100m |  | 1133934 |  | 1133934
BB.18105 | Lắp đặt ống đồng dẫn ga bằng phương pháp hàn - Đoạn ống dài 2 m, đường kính ống 19,1mm | 100m |  | 1368244 |  | 1368244
BB.18106 | Lắp đặt ống đồng dẫn ga bằng phương pháp hàn - Đoạn ống dài 2 m, đường kính ống 22,2mm | 100m |  | 1422505 |  | 1422505
BB.18107 | Lắp đặt ống đồng dẫn ga bằng phương pháp hàn - Đoạn ống dài 2 m, đường kính ống 25,4mm | 100m |  | 1465667 |  | 1465667
BB.18108 | Lắp đặt ống đồng dẫn ga bằng phương pháp hàn - Đoạn ống dài 2 m, đường kính ống 28,6mm | 100m |  | 1490331 |  | 1490331
BB.18109 | Lắp đặt ống đồng dẫn ga bằng phương pháp hàn - Đoạn ống dài 2 m, đường kính ống 31,8mm | 100m |  | 1524245 |  | 1524245
BB.18110 | Lắp đặt ống đồng dẫn ga bằng phương pháp hàn - Đoạn ống dài 2 m, đường kính ống 34,9mm | 100m |  | 1367011 |  | 1367011
BB.18111 | Lắp đặt ống đồng dẫn ga bằng phương pháp hàn - Đoạn ống dài 2 m, đường kính ống 38,1mm | 100m |  | 1407706 |  | 1407706
BB.18112 | Lắp đặt ống đồng dẫn ga bằng phương pháp hàn - Đoạn ống dài 2 m, đường kính ống 41,3mm | 100m |  | 1431754 |  | 1431754
BB.18113 | Lắp đặt ống đồng dẫn ga bằng phương pháp hàn - Đoạn ống dài 2 m, đường kính ống 54mm | 100m |  | 1570490 |  | 1570490
BB.18114 | Lắp đặt ống đồng dẫn ga bằng phương pháp hàn - Đoạn ống dài 2 m, đường kính ống 66,7mm | 100m |  | 1685178 |  | 1685178
BB.19101 | Lắp đặt ống nhựa miệng bát nối bằng phương pháp dán keo, đoạn ống dài 6 m, đường kính ống d=20mm | 100m | 154504 | 270072 |  | 424576
BB.19102 | Lắp đặt ống nhựa miệng bát nối bằng phương pháp dán keo, đoạn ống dài 6 m, đường kính ống d=25mm | 100m | 205957 | 315701 |  | 521658
BB.19103 | Lắp đặt ống nhựa miệng bát nối bằng phương pháp dán keo, đoạn ống dài 6 m, đường kính ống d=32mm | 100m | 257156 | 379828 |  | 636984
BB.19104 | Lắp đặt ống nhựa miệng bát nối bằng phương pháp dán keo, đoạn ống dài 6 m, đường kính ống d=40mm | 100m | 359207 | 474168 |  | 833375
BB.19105 | Lắp đặt ống nhựa miệng bát nối bằng phương pháp dán keo, đoạn ống dài 6 m, đường kính ống d=50mm | 100m | 461952 | 593173 |  | 1055125
BB.19106 | Lắp đặt ống nhựa miệng bát nối bằng phương pháp dán keo, đoạn ống dài 6 m, đường kính ống d=60mm | 100m | 515303 | 647434 |  | 1162737
BB.19107 | Lắp đặt ống nhựa miệng bát nối bằng phương pháp dán keo, đoạn ống dài 6 m, đường kính ống d=89mm | 100m | 919343 | 683814 |  | 1603157
BB.19108 | Lắp đặt ống nhựa miệng bát nối bằng phương pháp dán keo, đoạn ống dài 6 m, đường kính ống d=100mm | 100m | 923449 | 833032 |  | 1756481
BB.19109 | Lắp đặt ống nhựa miệng bát nối bằng phương pháp dán keo, đoạn ống dài 6 m, đường kính ống d=125mm | 100m | 15463 | 905174 |  | 920637
BB.19110 | Lắp đặt ống nhựa miệng bát nối bằng phương pháp dán keo, đoạn ống dài 6 m, đường kính ống d=150mm | 100m | 17828 | 977317 |  | 995145
BB.19111 | Lắp đặt ống nhựa miệng bát nối bằng phương pháp dán keo, đoạn ống dài 6 m, đường kính ống d=200mm | 100m | 24142 | 1230741 |  | 1254883
BB.19112 | Lắp đặt ống nhựa miệng bát nối bằng phương pháp dán keo, đoạn ống dài 6 m, đường kính ống d=250mm | 100m | 32223 | 1384276 |  | 1416499
BB.19113 | Lắp đặt ống nhựa miệng bát nối bằng phương pháp dán keo, đoạn ống dài 6 m, đường kính ống d=300mm | 100m | 39449 | 1661131 |  | 1700580
BB.19201 | Lắp đặt ống nhựa pvc miệng bát bằng phương pháp nối gioăng, đoạn ống dài 6 m, đường kính ống d=100mm | 100m | 4186301 | 860779 |  | 5047080
BB.19202 | Lắp đặt ống nhựa pvc miệng bát bằng phương pháp nối gioăng, đoạn ống dài 6 m, đường kính ống d=150mm | 100m | 8588359 | 903325 |  | 9491684
BB.19203 | Lắp đặt ống nhựa pvc miệng bát bằng phương pháp nối gioăng, đoạn ống dài 6 m, đường kính ống d=200mm | 100m | 13492488 | 1204844 |  | 14697332
BB.19204 | Lắp đặt ống nhựa pvc miệng bát bằng phương pháp nối gioăng, đoạn ống dài 6 m, đường kính ống d=250mm | 100m | 21646730 | 1506363 |  | 23153093
BB.19205 | Lắp đặt ống nhựa pvc miệng bát bằng phương pháp nối gioăng, đoạn ống dài 6 m, đường kính ống d=300mm | 100m | 33260064 | 1810349 |  | 35070413
BB.19301 | Lắp đặt ống nhựa PVC nối bằng phương pháp hàn, đoạn ống dài 6 m, đường kính ống d=20mm | 100m | 358081 | 850913 | 26134 | 1235128
BB.19302 | Lắp đặt ống nhựa PVC nối bằng phương pháp hàn, đoạn ống dài 6 m, đường kính ống d=25mm | 100m | 514242 | 924906 | 29619 | 1468767
BB.19303 | Lắp đặt ống nhựa PVC nối bằng phương pháp hàn, đoạn ống dài 6 m, đường kính ống d=32mm | 100m | 661111 | 961902 | 38330 | 1661343
BB.19304 | Lắp đặt ống nhựa PVC nối bằng phương pháp hàn, đoạn ống dài 6 m, đường kính ống d=40mm | 100m | 909091 | 1074124 | 43557 | 2026772
BB.19305 | Lắp đặt ống nhựa PVC nối bằng phương pháp hàn, đoạn ống dài 6 m, đường kính ống d=50mm | 100m | 1083535 | 1129618 | 50526 | 2263679
BB.19306 | Lắp đặt ống nhựa PVC nối bằng phương pháp hàn, đoạn ống dài 6 m, đường kính ống d=60mm | 100m | 1533535 | 1224575 | 62722 | 2820832
BB.19307 | Lắp đặt ống nhựa PVC nối bằng phương pháp hàn, đoạn ống dài 6 m, đường kính ống d=75mm | 100m | 1955960 | 1243073 | 69692 | 3268725
BB.19308 | Lắp đặt ống nhựa PVC nối bằng phương pháp hàn, đoạn ống dài 6 m, đường kính ống d=80mm | 100m | 2488485 | 1317066 | 78403 | 3883954
BB.19309 | Lắp đặt ống nhựa PVC nối bằng phương pháp hàn, đoạn ống dài 6 m, đường kính ống d=100mm | 100m | 3590404 | 1584672 | 101053 | 5276129
BB.19310 | Lắp đặt ống nhựa PVC nối bằng phương pháp hàn, đoạn ống dài 6 m, đường kính ống d=125mm | 100m | 4444444 | 1664830 | 127187 | 6236461
BB.19311 | Lắp đặt ống nhựa PVC nối bằng phương pháp hàn, đoạn ống dài 6 m, đường kính ống d=150mm | 100m | 5555556 | 1889891 | 144610 | 7590057
BB.19312 | Lắp đặt ống nhựa PVC nối bằng phương pháp hàn, đoạn ống dài 6 m, đường kính ống d=200mm | 100m | 11432525 | 2079188 | 169002 | 13680715
BB.19313 | Lắp đặt ống nhựa PVC nối bằng phương pháp hàn, đoạn ống dài 6 m, đường kính ống d=250mm | 100m | 18337879 | 2339395 | 209075 | 20886349
BB.19401 | Lắp đặt ống nhựa nối bằng phương pháp măng sông , đoạn ống dài 8 m, đường kính ống d=15mm | 100m | 158911 | 616604 |  | 775515
BB.19402 | Lắp đặt ống nhựa nối bằng phương pháp măng sông , đoạn ống dài 8 m, đường kính ống d=20mm | 100m | 162073 | 647434 |  | 809507
BB.19403 | Lắp đặt ống nhựa nối bằng phương pháp măng sông , đoạn ống dài 8 m, đường kính ống d=25mm | 100m | 216611 | 659766 |  | 876377
BB.19404 | Lắp đặt ống nhựa nối bằng phương pháp măng sông , đoạn ống dài 8 m, đường kính ống d=32mm | 100m | 271334 | 678264 |  | 949598
BB.19405 | Lắp đặt ống nhựa nối bằng phương pháp măng sông , đoạn ống dài 8 m, đường kính ống d=40mm | 100m | 375949 | 850913 |  | 1226862
BB.19406 | Lắp đặt ống nhựa nối bằng phương pháp măng sông , đoạn ống dài 8 m, đường kính ống d=50mm | 100m | 489954 | 863245 |  | 1353199
BB.19407 | Lắp đặt ống nhựa nối bằng phương pháp măng sông , đoạn ống dài 8 m, đường kính ống d=67mm | 100m | 553984 | 925522 |  | 1479506
BB.19408 | Lắp đặt ống nhựa nối bằng phương pháp măng sông , đoạn ống dài 8 m, đường kính ống d=76mm | 100m | 769341 | 1049460 |  | 1818801
BB.19409 | Lắp đặt ống nhựa nối bằng phương pháp măng sông , đoạn ống dài 8 m, đường kính ống d=89mm | 100m | 984569 | 1229508 |  | 2214077
BB.19410 | Lắp đặt ống nhựa nối bằng phương pháp măng sông , đoạn ống dài 8 m, đường kính ống d=100mm | 100m | 992472 | 1312133 |  | 2304605
BB.19411 | Lắp đặt ống nhựa nối bằng phương pháp măng sông , đoạn ống dài 8 m, đường kính ống d=110mm | 100m | 1301462 | 1443469 |  | 2744931
BB.19412 | Lắp đặt ống nhựa nối bằng phương pháp măng sông , đoạn ống dài 8 m, đường kính ống d=150mm | 100m | 23810 | 1771503 |  | 1795313
BB.19413 | Lắp đặt ống nhựa nối bằng phương pháp măng sông , đoạn ống dài 8 m, đường kính ống d=200mm | 100m | 31747 | 2362209 |  | 2393956
BB.19414 | Lắp đặt ống nhựa nối bằng phương pháp măng sông , đoạn ống dài 8 m, đường kính ống d=250mm | 100m | 39684 | 2952916 |  | 2992600
BB.19501 | Lắp đặt ống nhựa gân xoắn HDPE 1 lớp có đầu nối gai, đoạn ống dài 5m, đường kính ống d=100mm | 100m |  | 92491 |  | 92491
BB.19502 | Lắp đặt ống nhựa gân xoắn HDPE 1 lớp có đầu nối gai, đoạn ống dài 5m, đường kính ống d=150mm | 100m |  | 100506 |  | 100506
BB.19503 | Lắp đặt ống nhựa gân xoắn HDPE 1 lớp có đầu nối gai, đoạn ống dài 5m, đường kính ống d=200mm | 100m |  | 117155 |  | 117155
BB.19504 | Lắp đặt ống nhựa gân xoắn HDPE 1 lớp có đầu nối gai, đoạn ống dài 5m, đường kính ống d=250mm | 100m |  | 154151 |  | 154151
BB.19505 | Lắp đặt ống nhựa gân xoắn HDPE 1 lớp có đầu nối gai, đoạn ống dài 5m, đường kính ống d=300mm | 100m |  | 229993 |  | 229993
BB.19506 | Lắp đặt ống nhựa gân xoắn HDPE 1 lớp có đầu nối gai, đoạn ống dài 5m, đường kính ống d=350mm | 100m |  | 268223 |  | 268223
BB.19507 | Lắp đặt ống nhựa gân xoắn HDPE 1 lớp có đầu nối gai, đoạn ống dài 5m, đường kính ống d=400mm | 100m |  | 337282 |  | 337282
BB.19508 | Lắp đặt ống nhựa gân xoắn HDPE 1 lớp có đầu nối gai, đoạn ống dài 5m, đường kính ống d=500mm | 100m |  | 468619 |  | 468619
BB.19509 | Lắp đặt ống nhựa gân xoắn HDPE 1 lớp có đầu nối gai, đoạn ống dài 5m, đường kính ống d=600mm | 100m |  | 604272 |  | 604272
BB.19510 | Lắp đặt ống nhựa gân xoắn HDPE 1 lớp có đầu nối gai, đoạn ống dài 5m, đường kính ống d=700mm | 100m |  | 739925 |  | 739925
BB.19511 | Lắp đặt ống nhựa gân xoắn HDPE 1 lớp có đầu nối gai, đoạn ống dài 5m, đường kính ống d=800mm | 100m |  | 890376 |  | 890376
BB.19512 | Lắp đặt ống nhựa gân xoắn HDPE 1 lớp có đầu nối gai, đoạn ống dài 5m, đường kính ống d=1000mm | 100m |  | 1187579 |  | 1187579
BB.19601 | Lắp đặt ống nhựa gân xoắn HDPE 2 lớp nối màng keo, đoạn ống dài 5m, đường kính ống d=100mm | 100m |  | 106672 |  | 106672
BB.19602 | Lắp đặt ống nhựa gân xoắn HDPE 2 lớp nối màng keo, đoạn ống dài 5m, đường kính ống d=150mm | 100m |  | 115305 |  | 115305
BB.19603 | Lắp đặt ống nhựa gân xoắn HDPE 2 lớp nối màng keo, đoạn ống dài 5m, đường kính ống d=200mm | 100m |  | 135036 |  | 135036
BB.19604 | Lắp đặt ống nhựa gân xoắn HDPE 2 lớp nối màng keo, đoạn ống dài 5m, đường kính ống d=250mm | 100m |  | 177582 |  | 177582
BB.19605 | Lắp đặt ống nhựa gân xoắn HDPE 2 lớp nối màng keo, đoạn ống dài 5m, đường kính ống d=300mm | 100m |  | 264523 |  | 264523
BB.19606 | Lắp đặt ống nhựa gân xoắn HDPE 2 lớp nối màng keo, đoạn ống dài 5m, đường kính ống d=350mm | 100m |  | 308919 |  | 308919
BB.19607 | Lắp đặt ống nhựa gân xoắn HDPE 2 lớp nối màng keo, đoạn ống dài 5m, đường kính ống d=400mm | 100m |  | 387844 |  | 387844
BB.19608 | Lắp đặt ống nhựa gân xoắn HDPE 2 lớp nối màng keo, đoạn ống dài 5m, đường kính ống d=500mm | 100m |  | 538912 |  | 538912
BB.19609 | Lắp đặt ống nhựa gân xoắn HDPE 2 lớp nối màng keo, đoạn ống dài 5m, đường kính ống d=600mm | 100m |  | 755340 |  | 755340
BB.19610 | Lắp đặt ống nhựa gân xoắn HDPE 2 lớp nối màng keo, đoạn ống dài 5m, đường kính ống d=700mm | 100m |  | 850913 |  | 850913
BB.19611 | Lắp đặt ống nhựa gân xoắn HDPE 2 lớp nối màng keo, đoạn ống dài 5m, đường kính ống d=800mm | 100m |  | 973617 |  | 973617
BB.19612 | Lắp đặt ống nhựa gân xoắn HDPE 2 lớp nối màng keo, đoạn ống dài 5m, đường kính ống d=1000mm | 100m |  | 1365777 |  | 1365777
BB.20101 | Lắp đặt ống nhựa nhôm nối bằng phương pháp măng sông, đoạn ống dài 100m, đường kính ống d=12mm | 100m | 412853 | 40273 |  | 453126
BB.20102 | Lắp đặt ống nhựa nhôm nối bằng phương pháp măng sông, đoạn ống dài 100m, đường kính ống d=16mm | 100m | 458003 | 41594 |  | 499597
BB.20201 | Lắp đặt ống nhựa nhôm nối bằng phương pháp măng sông, đoạn ống dài 50m, đường kính ống d=20mm | 100m | 518618 | 85828 |  | 604446
BB.20301 | Lắp đặt ống nhựa nhôm nối bằng phương pháp măng sông, đoạn ống dài 6m, đường kính ống d=26mm | 100m | 721329 | 660219 |  | 1381548
BB.20302 | Lắp đặt ống nhựa nhôm nối bằng phương pháp măng sông, đoạn ống dài 6m, đường kính ống d=32mm | 100m | 813433 | 726241 |  | 1539674
BB.21101 | Gia công và lắp đặt ống thông gió hộp bằng phương pháp hàn, có chu vi ống d=0,8m | m | 76426 | 67342 | 722 | 144490
BB.21102 | Gia công và lắp đặt ống thông gió hộp bằng phương pháp hàn, có chu vi ống d=1,2m | m | 115071 | 99033 | 1767 | 215871
BB.21103 | Gia công và lắp đặt ống thông gió hộp bằng phương pháp hàn, có chu vi ống d=1,6m | m | 156166 | 134685 | 2442 | 293293
BB.21104 | Gia công và lắp đặt ống thông gió hộp bằng phương pháp hàn, có chu vi ống d=2,0m | m | 197299 | 166375 | 2988 | 366662
BB.21105 | Gia công và lắp đặt ống thông gió hộp bằng phương pháp hàn, có chu vi ống d=2,4m | m | 237121 | 198726 | 3598 | 439445
BB.21106 | Gia công và lắp đặt ống thông gió hộp bằng phương pháp hàn, có chu vi ống d=2,8m | m | 259610 | 230417 | 4070 | 494097
BB.21107 | Gia công và lắp đặt ống thông gió hộp bằng phương pháp hàn, có chu vi ống d=3,2m | m | 294701 | 262107 | 4681 | 561489
BB.21108 | Gia công và lắp đặt ống thông gió hộp bằng phương pháp hàn, có chu vi ống d=3,6m | m | 336053 | 297759 | 5291 | 639103
BB.21109 | Gia công và lắp đặt ống thông gió hộp bằng phương pháp hàn, có chu vi ống d=4,0m | m | 376299 | 333411 | 5902 | 715612
BB.21110 | Gia công và lắp đặt ống thông gió hộp bằng phương pháp hàn, có chu vi ống d=4,4m | m | 412365 | 365101 | 6512 | 783978
BB.21111 | Gia công và lắp đặt ống thông gió hộp bằng phương pháp hàn, có chu vi ống d=4,8m | m | 549431 | 396792 | 7058 | 953281
BB.21112 | Gia công và lắp đặt ống thông gió hộp bằng phương pháp hàn, có chu vi ống d=5,6m | m | 648256 | 460173 | 8140 | 1116569
BB.21113 | Gia công và lắp đặt ống thông gió hộp bằng phương pháp hàn, có chu vi ống d=6,4m | m | 749763 | 523554 | 9361 | 1282678
BB.21114 | Gia công và lắp đặt ống thông gió hộp bằng phương pháp hàn, có chu vi ống d=7,2m | m | 856245 | 586935 | 10518 | 1453698
BB.21115 | Gia công và lắp đặt ống thông gió hộp bằng phương pháp hàn, có chu vi ống d=8,0m | m | 966131 | 650976 | 11600 | 1628707
BB.21201 | Gia công và lắp đặt ống thông gió tròn bằng phương pháp hàn, có đường kính ống d=109mm | m | 29951 | 23768 | 407 | 54126
BB.21202 | Gia công và lắp đặt ống thông gió tròn bằng phương pháp hàn, có đường kính ống d=137mm | m | 36966 | 30370 | 546 | 67882
BB.21203 | Gia công và lắp đặt ống thông gió tròn bằng phương pháp hàn, có đường kính ống d=164mm | m | 44624 | 36312 | 611 | 81547
BB.21204 | Gia công và lắp đặt ống thông gió tròn bằng phương pháp hàn, có đường kính ống d=191mm | m | 51174 | 42254 | 749 | 94177
BB.21205 | Gia công và lắp đặt ống thông gió tròn bằng phương pháp hàn, có đường kính ống d=219mm | m | 59190 | 48196 | 814 | 108200
BB.21206 | Gia công và lắp đặt ống thông gió tròn bằng phương pháp hàn, có đường kính ống d=246mm | m | 65909 | 54138 | 953 | 121000
BB.21207 | Gia công và lắp đặt ống thông gió tròn bằng phương pháp hàn, có đường kính ống d=273mm | m | 74010 | 60080 | 1018 | 135108
BB.21208 | Gia công và lắp đặt ống thông gió tròn bằng phương pháp hàn, có đường kính ống d=301mm | m | 81791 | 66022 | 1221 | 149034
BB.21209 | Gia công và lắp đặt ống thông gió tròn bằng phương pháp hàn, có đường kính ống d=328mm | m | 88851 | 71964 | 1360 | 162175
BB.21210 | Gia công và lắp đặt ống thông gió tròn bằng phương pháp hàn, có đường kính ống d=383mm | m | 104608 | 83848 | 1563 | 190019
BB.21211 | Gia công và lắp đặt ống thông gió tròn bằng phương pháp hàn, có đường kính ống d=437mm | m | 123634 | 95732 | 1767 | 221133
BB.21212 | Gia công và lắp đặt ống thông gió tròn bằng phương pháp hàn, có đường kính ống d=492mm | m | 141048 | 108276 | 1970 | 251294
BB.21301 | Gia công và lắp đặt ống thông gió hộp bằng phương pháp ghép mí dán keo, có chu vi ống d=0,8m | m | 100176 | 54138 | 1018 | 155332
BB.21302 | Gia công và lắp đặt ống thông gió hộp bằng phương pháp ghép mí dán keo, có chu vi ống d=1,2m | m | 137446 | 79226 | 2035 | 218707
BB.21303 | Gia công và lắp đặt ống thông gió hộp bằng phương pháp ghép mí dán keo, có chu vi ống d=1,6m | m | 203798 | 107616 | 2035 | 313449
BB.21304 | Gia công và lắp đặt ống thông gió hộp bằng phương pháp ghép mí dán keo, có chu vi ống d=2,0m | m | 242049 | 133364 | 3053 | 378466
BB.21305 | Gia công và lắp đặt ống thông gió hộp bằng phương pháp ghép mí dán keo, có chu vi ống d=2,4m | m | 281870 | 158453 | 3053 | 443376
BB.21306 | Gia công và lắp đặt ống thông gió hộp bằng phương pháp ghép mí dán keo, có chu vi ống d=2,8m | m | 322948 | 184201 | 4070 | 511219
BB.21307 | Gia công và lắp đặt ống thông gió hộp bằng phương pháp ghép mí dán keo, có chu vi ống d=3,2m | m | 363901 | 209950 | 5088 | 578939
BB.21308 | Gia công và lắp đặt ống thông gió hộp bằng phương pháp ghép mí dán keo, có chu vi ống d=3,6m | m | 435509 | 238339 | 5088 | 678936
BB.21309 | Gia công và lắp đặt ống thông gió hộp bằng phương pháp ghép mí dán keo, có chu vi ống d=4,0m | m | 507968 | 266729 | 6105 | 780802
BB.21310 | Gia công và lắp đặt ống thông gió hộp bằng phương pháp ghép mí dán keo, có chu vi ống d=4,4m | m | 552194 | 291817 | 6105 | 850116
BB.21311 | Gia công và lắp đặt ống thông gió hộp bằng phương pháp ghép mí dán keo, có chu vi ống d=4,8m | m | 639293 | 317565 | 7123 | 963981
BB.21312 | Gia công và lắp đặt ống thông gió hộp bằng phương pháp ghép mí dán keo, có chu vi ống d=5,6m | m | 738118 | 368402 | 8140 | 1114660
BB.21313 | Gia công và lắp đặt ống thông gió hộp bằng phương pháp ghép mí dán keo, có chu vi ống d=6,4m | m | 839625 | 418579 | 9158 | 1267362
BB.21314 | Gia công và lắp đặt ống thông gió hộp bằng phương pháp ghép mí dán keo, có chu vi ống d=7,2m | m | 946108 | 469416 | 10175 | 1425699
BB.21315 | Gia công và lắp đặt ống thông gió hộp bằng phương pháp ghép mí dán keo, có chu vi ống d=8,0m | m | 1055994 | 520913 | 11193 | 1588100
BB.21401 | Gia công và lắp đặt ống thông gió tròn bằng phương pháp ghép mí dán keo, đường kính ống d=109 | m | 52399 | 19146 | 407 | 71952
BB.21402 | Gia công và lắp đặt ống thông gió tròn bằng phương pháp ghép mí dán keo, đường kính ống d=137 | m | 59839 | 24428 | 546 | 84813
BB.21403 | Gia công và lắp đặt ống thông gió tròn bằng phương pháp ghép mí dán keo, đường kính ống d=164 | m | 66901 | 29050 | 611 | 96562
BB.21404 | Gia công và lắp đặt ống thông gió tròn bằng phương pháp ghép mí dán keo, đường kính ống d=191 | m | 73621 | 33671 | 749 | 108041
BB.21405 | Gia công và lắp đặt ống thông gió tròn bằng phương pháp ghép mí dán keo, đường kính ống d=219 | m | 81637 | 38293 | 814 | 120744
BB.21406 | Gia công và lắp đặt ống thông gió tròn bằng phương pháp ghép mí dán keo, đường kính ống d=246 | m | 88357 | 43310 | 1018 | 132685
BB.21407 | Gia công và lắp đặt ống thông gió tròn bằng phương pháp ghép mí dán keo, đường kính ống d=273 | m | 96373 | 48064 | 1018 | 145455
BB.21408 | Gia công và lắp đặt ống thông gió tròn bằng phương pháp ghép mí dán keo, đường kính ống d=301 | m | 103813 | 52818 | 1018 | 157649
BB.21409 | Gia công và lắp đặt ống thông gió tròn bằng phương pháp ghép mí dán keo, đường kính ống d=328 | m | 111384 | 57571 | 1018 | 169973
BB.21410 | Gia công và lắp đặt ống thông gió tròn bằng phương pháp ghép mí dán keo, đường kính ống d=383 | m | 126970 | 67078 | 1018 | 195066
BB.21411 | Gia công và lắp đặt ống thông gió tròn bằng phương pháp ghép mí dán keo, đường kính ống d=437 | m | 168784 | 76585 | 2035 | 247404
BB.21412 | Gia công và lắp đặt ống thông gió tròn bằng phương pháp ghép mí dán keo, đường kính ống d=492 | m | 185222 | 86621 | 2035 | 273878
BB.22201 | Lắp đặt cút sành nối bằng phương pháp xảm, đường kính cút d=50mm | cái | 6077 | 8016 |  | 14093
BB.22202 | Lắp đặt cút sành nối bằng phương pháp xảm, đường kính cút d=75mm | cái | 8584 | 9249 |  | 17833
BB.22203 | Lắp đặt cút sành nối bằng phương pháp xảm, đường kính cút d=100mm | cái | 10946 | 11099 |  | 22045
BB.22204 | Lắp đặt cút sành nối bằng phương pháp xảm, đường kính cút d=150mm | cái | 12922 | 12949 |  | 25871
BB.22205 | Lắp đặt cút sành nối bằng phương pháp xảm, đường kính cút d=200mm | cái | 16876 | 14182 |  | 31058
BB.23101 | Lắp đặt côn, cút gang nối bằng phương pháp xảm, đường kính d=50mm | cái | 132670 | 14798 |  | 147468
BB.23102 | Lắp đặt côn, cút gang nối bằng phương pháp xảm, đường kính d=75mm | cái | 197717 | 19115 |  | 216832
BB.23103 | Lắp đặt côn, cút gang nối bằng phương pháp xảm, đường kính d=100mm | cái | 263005 | 24664 |  | 287669
BB.23104 | Lắp đặt côn, cút gang nối bằng phương pháp xảm, đường kính d=150mm | cái | 498434 | 30830 |  | 529264
BB.23105 | Lắp đặt côn, cút gang nối bằng phương pháp xảm, đường kính d=200mm | cái | 797090 | 39463 |  | 836553
BB.23106 | Lắp đặt côn, cút gang nối bằng phương pháp xảm, đường kính d=250mm | cái | 1076221 | 49945 |  | 1126166
BB.23107 | Lắp đặt côn, cút gang nối bằng phương pháp xảm, đường kính d=300mm | cái | 1433614 | 59194 | 16490 | 1509298
BB.23108 | Lắp đặt côn, cút gang nối bằng phương pháp xảm, đường kính d=350mm | cái | 2299891 | 70293 | 16490 | 2386674
BB.23109 | Lắp đặt côn, cút gang nối bằng phương pháp xảm, đường kính d=400mm | cái | 2959087 | 78309 | 16490 | 3053886
BB.23110 | Lắp đặt côn, cút gang nối bằng phương pháp xảm, đường kính d=500mm | cái | 3771683 | 93107 | 18322 | 3883112
BB.23111 | Lắp đặt côn, cút gang nối bằng phương pháp xảm, đường kính d=600mm | cái | 5161762 | 113558 | 20155 | 5295475
BB.23201 | Lắp đặt côn, cút gang nối bằng phương pháp gioăng cao su, đường kính d=50mm | cái | 134608 | 15415 |  | 150023
BB.23202 | Lắp đặt côn, cút gang nối bằng phương pháp gioăng cao su, đường kính d=75mm | cái | 202961 | 20348 |  | 223309
BB.23203 | Lắp đặt côn, cút gang nối bằng phương pháp gioăng cao su, đường kính d=100mm | cái | 265313 | 25897 |  | 291210
BB.23204 | Lắp đặt côn, cút gang nối bằng phương pháp gioăng cao su, đường kính d=150mm | cái | 494526 | 32063 |  | 526589
BB.23205 | Lắp đặt côn, cút gang nối bằng phương pháp gioăng cao su, đường kính d=200mm | cái | 797989 | 41312 |  | 839301
BB.23206 | Lắp đặt côn, cút gang nối bằng phương pháp gioăng cao su, đường kính d=250mm | cái | 1081245 | 52411 |  | 1133656
BB.23207 | Lắp đặt côn, cút gang nối bằng phương pháp gioăng cao su, đường kính d=300mm | cái | 1419905 | 62277 | 16490 | 1498672
BB.23208 | Lắp đặt côn, cút gang nối bằng phương pháp gioăng cao su, đường kính d=350mm | cái | 2328724 | 73992 | 16490 | 2419206
BB.23209 | Lắp đặt côn, cút gang nối bằng phương pháp gioăng cao su, đường kính d=400mm | cái | 3017434 | 82625 | 16490 | 3116549
BB.23210 | Lắp đặt côn, cút gang nối bằng phương pháp gioăng cao su, đường kính d=500mm | cái | 4000538 | 98040 | 18322 | 4116900
BB.23211 | Lắp đặt côn, cút gang nối bằng phương pháp gioăng cao su, đường kính d=600mm | cái | 5347832 | 119500 | 20155 | 5487487
BB.23301 | Lắp đặt côn, cút gang nối bằng phương pháp mặt bích, đường kính d=50mm | cái | 134493 | 14182 |  | 148675
BB.23302 | Lắp đặt côn, cút gang nối bằng phương pháp mặt bích, đường kính d=75mm | cái | 206731 | 18498 |  | 225229
BB.23303 | Lắp đặt côn, cút gang nối bằng phương pháp mặt bích, đường kính d=100mm | cái | 269837 | 23431 |  | 293268
BB.23304 | Lắp đặt côn, cút gang nối bằng phương pháp mặt bích, đường kính d=150mm | cái | 498560 | 28980 |  | 527540
BB.23305 | Lắp đặt côn, cút gang nối bằng phương pháp mặt bích, đường kính d=200mm | cái | 790289 | 36996 |  | 827285
BB.23306 | Lắp đặt côn, cút gang nối bằng phương pháp mặt bích, đường kính d=250mm | cái | 1097910 | 47478 |  | 1145388
BB.23307 | Lắp đặt côn, cút gang nối bằng phương pháp mặt bích, đường kính d=300mm | cái | 1408791 | 56111 | 16490 | 1481392
BB.23308 | Lắp đặt côn, cút gang nối bằng phương pháp mặt bích, đường kính d=350mm | cái | 2277778 | 66593 | 16490 | 2360861
BB.23309 | Lắp đặt côn, cút gang nối bằng phương pháp mặt bích, đường kính d=400mm | cái | 2920692 | 74609 | 16490 | 3011791
BB.23310 | Lắp đặt côn, cút gang nối bằng phương pháp mặt bích, đường kính d=500mm | cái | 3704820 | 88174 | 18322 | 3811316
BB.23311 | Lắp đặt côn, cút gang nối bằng phương pháp mặt bích, đường kính d=600mm | cái | 5071607 | 107616 | 18322 | 5197545
BB.24101 | Lắp đặt côn, cút thép nối bằng phương pháp hàn, đường kính d=15mm | cái | 3032 | 5549 | 1563 | 10144
BB.24102 | Lắp đặt côn, cút thép nối bằng phương pháp hàn, đường kính d=20mm | cái | 3915 | 7399 | 1954 | 13268
BB.24103 | Lắp đặt côn, cút thép nối bằng phương pháp hàn, đường kính d=25mm | cái | 3998 | 9249 | 2345 | 15592
BB.24104 | Lắp đặt côn, cút thép nối bằng phương pháp hàn, đường kính d=32mm | cái | 6665 | 10482 | 3908 | 21055
BB.24105 | Lắp đặt côn, cút thép nối bằng phương pháp hàn, đường kính d=40mm | cái | 8388 | 11715 | 4950 | 25053
BB.24106 | Lắp đặt côn, cút thép nối bằng phương pháp hàn, đường kính d=50mm | cái | 12245 | 12949 | 5732 | 30926
BB.24107 | Lắp đặt côn, cút thép nối bằng phương pháp hàn, đường kính d=60mm | cái | 26496 | 14798 | 7035 | 48329
BB.24108 | Lắp đặt côn, cút thép nối bằng phương pháp hàn, đường kính d=75mm | cái | 33828 | 17882 | 8338 | 60048
BB.24109 | Lắp đặt côn, cút thép nối bằng phương pháp hàn, đường kính d=80mm | cái | 34408 | 19731 | 10682 | 64821
BB.24110 | Lắp đặt côn, cút thép nối bằng phương pháp hàn, đường kính d=100mm | cái | 52908 | 22198 | 13027 | 88133
BB.24111 | Lắp đặt côn, cút thép nối bằng phương pháp hàn, đường kính d=125mm | cái | 3566 | 24664 | 15633 | 43863
BB.24112 | Lắp đặt côn, cút thép nối bằng phương pháp hàn, đường kính d=150mm | cái | 4313 | 29597 | 19541 | 53451
BB.24113 | Lắp đặt côn, cút thép nối bằng phương pháp hàn, đường kính d=200mm | cái | 7382 | 38229 | 33871 | 79482
BB.24114 | Lắp đặt côn, cút thép nối bằng phương pháp hàn, đường kính d=250mm | cái | 10367 | 47478 | 46898 | 104743
BB.24115 | Lắp đặt côn, cút thép nối bằng phương pháp hàn, đường kính d=300mm | cái | 14680 | 52411 | 79566 | 146657
BB.24116 | Lắp đặt côn, cút thép nối bằng phương pháp hàn, đường kính d=350mm | cái | 17085 | 60427 | 101061 | 178573
BB.24117 | Lắp đặt côn, cút thép nối bằng phương pháp hàn, đường kính d=400mm | cái | 21896 | 69676 | 109809 | 201381
BB.24118 | Lắp đặt côn, cút thép nối bằng phương pháp hàn, đường kính d=500mm | cái | 26623 | 84475 | 122836 | 233934
BB.24119 | Lắp đặt côn, cút thép nối bằng phương pháp hàn, đường kính d=600mm | cái | 29277 | 108276 | 138408 | 275961
BB.24120 | Lắp đặt côn, cút thép nối bằng phương pháp hàn, đường kính d=700mm | cái | 34171 | 128083 | 155344 | 317598
BB.24121 | Lắp đặt côn, cút thép nối bằng phương pháp hàn, đường kính d=800mm | cái | 39064 | 149870 | 177771 | 366705
BB.24122 | Lắp đặt côn, cút thép nối bằng phương pháp hàn, đường kính d=900mm | cái | 43957 | 180240 | 197312 | 421509
BB.24123 | Lắp đặt côn, cút thép nối bằng phương pháp hàn, đường kính d=1000mm | cái | 48851 | 197406 | 215550 | 461807
BB.24124 | Lắp đặt côn, cút thép nối bằng phương pháp hàn, đường kính d=1200mm | cái | 55652 | 225135 | 245793 | 526580
BB.25101 | Lắp đặt côn, cút thép không rỉ nối bằng phương pháp hàn, đường kính d=15mm | cái | 249 | 10482 | 1303 | 12034
BB.25102 | Lắp đặt côn, cút thép không rỉ nối bằng phương pháp hàn, đường kính d=20mm | cái | 332 | 11099 | 1433 | 12864
BB.25103 | Lắp đặt côn, cút thép không rỉ nối bằng phương pháp hàn, đường kính d=25mm | cái | 415 | 14182 | 1563 | 16160
BB.25104 | Lắp đặt côn, cút thép không rỉ nối bằng phương pháp hàn, đường kính d=32mm | cái | 498 | 16648 | 1954 | 19100
BB.25105 | Lắp đặt côn, cút thép không rỉ nối bằng phương pháp hàn, đường kính d=40mm | cái | 581 | 17882 | 2215 | 20678
BB.25106 | Lắp đặt côn, cút thép không rỉ nối bằng phương pháp hàn, đường kính d=50mm | cái | 746 | 19731 | 2866 | 23343
BB.25107 | Lắp đặt côn, cút thép không rỉ nối bằng phương pháp hàn, đường kính d=60mm | cái | 912 | 21581 | 3517 | 26010
BB.25108 | Lắp đặt côn, cút thép không rỉ nối bằng phương pháp hàn, đường kính d=75mm | cái | 1078 | 22814 | 4169 | 28061
BB.25109 | Lắp đặt côn, cút thép không rỉ nối bằng phương pháp hàn, đường kính d=80mm | cái | 1161 | 24048 | 4560 | 29769
BB.25110 | Lắp đặt côn, cút thép không rỉ nối bằng phương pháp hàn, đường kính d=100mm | cái | 1742 | 28364 | 6514 | 36620
BB.25111 | Lắp đặt côn, cút thép không rỉ nối bằng phương pháp hàn, đường kính d=125mm | cái | 2322 | 30830 | 8468 | 41620
BB.25112 | Lắp đặt côn, cút thép không rỉ nối bằng phương pháp hàn, đường kính d=150mm | cái | 2903 | 37613 | 10422 | 50938
BB.25113 | Lắp đặt côn, cút thép không rỉ nối bằng phương pháp hàn, đường kính d=200mm | cái | 8460 | 46862 | 29963 | 85285
BB.25114 | Lắp đặt côn, cút thép không rỉ nối bằng phương pháp hàn, đường kính d=250mm | cái | 10533 | 61044 | 40385 | 111962
BB.25115 | Lắp đặt côn, cút thép không rỉ nối bằng phương pháp hàn, đường kính d=300mm | cái | 12607 | 42546 | 68742 | 123895
BB.25116 | Lắp đặt côn, cút thép không rỉ nối bằng phương pháp hàn, đường kính d=350mm | cái | 14680 | 43779 | 76559 | 135018
BB.25117 | Lắp đặt côn, cút thép không rỉ nối bằng phương pháp hàn, đường kính d=400mm | cái | 16671 | 47478 | 84375 | 148524
BB.25118 | Lắp đặt côn, cút thép không rỉ nối bằng phương pháp hàn, đường kính d=500mm | cái | 24550 | 64127 | 115641 | 204318
BB.25119 | Lắp đặt côn, cút thép không rỉ nối bằng phương pháp hàn, đường kính d=600mm | cái | 29443 | 79226 | 133879 | 242548
BB.26101 | Lắp đặt côn, cút tráng kẽm nối bằng phương pháp măng sông, đường kính d=15mm | cái | 2503 | 4316 |  | 6819
BB.26102 | Lắp đặt côn, cút tráng kẽm nối bằng phương pháp măng sông, đường kính d=20mm | cái | 2503 | 6783 |  | 9286
BB.26103 | Lắp đặt côn, cút tráng kẽm nối bằng phương pháp măng sông, đường kính d=25mm | cái | 3704 | 7399 |  | 11103
BB.26104 | Lắp đặt côn, cút tráng kẽm nối bằng phương pháp măng sông, đường kính d=32mm | cái | 6106 | 8632 |  | 14738
BB.26105 | Lắp đặt côn, cút tráng kẽm nối bằng phương pháp măng sông, đường kính d=40mm | cái | 7608 | 9866 |  | 17474
BB.26106 | Lắp đặt côn, cút tráng kẽm nối bằng phương pháp măng sông, đường kính d=50mm | cái | 11512 | 10482 |  | 21994
BB.26107 | Lắp đặt côn, cút tráng kẽm nối bằng phương pháp măng sông, đường kính d=67mm | cái | 25526 | 11715 |  | 37241
BB.26108 | Lắp đặt côn, cút tráng kẽm nối bằng phương pháp măng sông, đường kính d=76mm | cái | 34034 | 12949 |  | 46983
BB.26109 | Lắp đặt côn, cút tráng kẽm nối bằng phương pháp măng sông, đường kính d=89mm | cái | 44044 | 13565 |  | 57609
BB.26110 | Lắp đặt côn, cút tráng kẽm nối bằng phương pháp măng sông, đường kính d=100mm | cái | 54054 | 14182 |  | 68236
BB.29101 | Lắp đặt côn, cút nhựa miệng bát nối bằng phương pháp dán keo, đường kính d=32mm | cái | 1842 | 1726 |  | 3568
BB.29102 | Lắp đặt côn, cút nhựa miệng bát nối bằng phương pháp dán keo, đường kính d=40mm | cái | 2718 | 2158 |  | 4876
BB.29103 | Lắp đặt côn, cút nhựa miệng bát nối bằng phương pháp dán keo, đường kính d=50mm | cái | 3890 | 2281 |  | 6171
BB.29104 | Lắp đặt côn, cút nhựa miệng bát nối bằng phương pháp dán keo, đường kính d=65mm | cái | 5124 | 2405 |  | 7529
BB.29105 | Lắp đặt côn, cút nhựa miệng bát nối bằng phương pháp dán keo, đường kính d=89mm | cái | 8269 | 3083 |  | 11352
BB.29106 | Lắp đặt côn, cút nhựa miệng bát nối bằng phương pháp dán keo, đường kính d=100mm | cái | 11937 | 3700 |  | 15637
BB.29107 | Lắp đặt côn, cút nhựa miệng bát nối bằng phương pháp dán keo, đường kính d=125mm | cái | 2133 | 4008 |  | 6141
BB.29108 | Lắp đặt côn, cút nhựa miệng bát nối bằng phương pháp dán keo, đường kính d=150mm | cái | 2529 | 4933 |  | 7462
BB.29109 | Lắp đặt côn, cút nhựa miệng bát nối bằng phương pháp dán keo, đường kính d=200mm | cái | 3160 | 5549 |  | 8709
BB.29110 | Lắp đặt côn, cút nhựa miệng bát nối bằng phương pháp dán keo, đường kính d=250mm | cái | 4110 | 5858 |  | 9968
BB.29111 | Lắp đặt côn, cút nhựa miệng bát nối bằng phương pháp dán keo, đường kính d=300mm | cái | 5725 | 6166 |  | 11891
BB.29201 | Lắp đặt côn, cút nhựa nối bằng phương pháp hàn, đường kính d=20mm | cái | 577 | 3083 | 3310 | 6970
BB.29202 | Lắp đặt côn, cút nhựa nối bằng phương pháp hàn, đường kính d=25mm | cái | 910 | 3700 | 3659 | 8269
BB.29203 | Lắp đặt côn, cút nhựa nối bằng phương pháp hàn, đường kính d=32mm | cái | 1274 | 4316 | 4704 | 10294
BB.29204 | Lắp đặt côn, cút nhựa nối bằng phương pháp hàn, đường kính d=40mm | cái | 2002 | 4933 | 5227 | 12162
BB.29205 | Lắp đặt côn, cút nhựa nối bằng phương pháp hàn, đường kính d=50mm | cái | 2912 | 6166 | 6098 | 15176
BB.29206 | Lắp đặt côn, cút nhựa nối bằng phương pháp hàn, đường kính d=60mm | cái | 4004 | 6783 | 6969 | 17756
BB.29207 | Lắp đặt côn, cút nhựa nối bằng phương pháp hàn, đường kính d=75mm | cái | 5005 | 7399 | 8711 | 21115
BB.29208 | Lắp đặt côn, cút nhựa nối bằng phương pháp hàn, đường kính d=80mm | cái | 7007 | 8016 | 9757 | 24780
BB.29209 | Lắp đặt côn, cút nhựa nối bằng phương pháp hàn, đường kính d=100mm | cái | 10010 | 9249 | 12196 | 31455
BB.29210 | Lắp đặt côn, cút nhựa nối bằng phương pháp hàn, đường kính d=125mm | cái |  | 9557 | 15681 | 25238
BB.29211 | Lắp đặt côn, cút nhựa nối bằng phương pháp hàn, đường kính d=150mm | cái |  | 9866 | 17423 | 27289
BB.29212 | Lắp đặt côn, cút nhựa nối bằng phương pháp hàn, đường kính d=200mm | cái |  | 11715 | 20907 | 32622
BB.29213 | Lắp đặt côn, cút nhựa nối bằng phương pháp hàn, đường kính d=250mm | cái |  | 12949 | 24392 | 37341
BB.29301 | Lắp đặt côn, cút nhựa pvc miệng bát bằng phưng pháp nối gioăng, đường kính d=100mm | cái | 33193 | 6783 |  | 39976
BB.29302 | Lắp đặt côn, cút nhựa pvc miệng bát bằng phưng pháp nối gioăng, đường kính d=150mm | cái | 69259 | 8016 |  | 77275
BB.29303 | Lắp đặt côn, cút nhựa pvc miệng bát bằng phưng pháp nối gioăng, đường kính d=200mm | cái | 86022 | 8632 |  | 94654
BB.29304 | Lắp đặt côn, cút nhựa pvc miệng bát bằng phưng pháp nối gioăng, đường kính d=250mm | cái | 107628 | 9866 |  | 117494
BB.29305 | Lắp đặt côn, cút nhựa pvc miệng bát bằng phưng pháp nối gioăng, đường kính d=300mm | cái | 137034 | 14182 |  | 151216
BB.29401 | Lắp đăt côn, cút nhựa nối bằng phương pháp măng sông, đường kính d=15mm | cái | 785 | 2466 |  | 3251
BB.29402 | Lắp đăt côn, cút nhựa nối bằng phương pháp măng sông, đường kính d=20mm | cái | 1054 | 3083 |  | 4137
BB.29403 | Lắp đăt côn, cút nhựa nối bằng phương pháp măng sông, đường kính d=25mm | cái | 1530 | 3700 |  | 5230
BB.29404 | Lắp đăt côn, cút nhựa nối bằng phương pháp măng sông, đường kính d=32mm | cái | 2228 | 4316 |  | 6544
BB.29405 | Lắp đăt côn, cút nhựa nối bằng phương pháp măng sông, đường kính d=40mm | cái | 3051 | 4933 |  | 7984
BB.29406 | Lắp đăt côn, cút nhựa nối bằng phương pháp măng sông, đường kính d=50mm | cái | 4168 | 5549 |  | 9717
BB.29407 | Lắp đăt côn, cút nhựa nối bằng phương pháp măng sông, đường kính d=67mm | cái | 5577 | 7399 |  | 12976
BB.29408 | Lắp đăt côn, cút nhựa nối bằng phương pháp măng sông, đường kính d=76mm | cái | 7007 | 8632 |  | 15639
BB.29409 | Lắp đăt côn, cút nhựa nối bằng phương pháp măng sông, đường kính d=89mm | cái | 9359 | 9866 |  | 19225
BB.29410 | Lắp đăt côn, cút nhựa nối bằng phương pháp măng sông, đường kính d=100mm | cái | 12679 | 11099 |  | 23778
BB.30101 | Lắp đặt côn, cút nhựa gân xoắn HDPE 1 lớp nối bằng ống nối, đường kính d=100mm | cái |  | 3700 |  | 3700
BB.30102 | Lắp đặt côn, cút nhựa gân xoắn HDPE 1 lớp nối bằng ống nối, đường kính d=150mm | cái |  | 4933 |  | 4933
BB.30103 | Lắp đặt côn, cút nhựa gân xoắn HDPE 1 lớp nối bằng ống nối, đường kính d=200mm | cái |  | 6166 |  | 6166
BB.30104 | Lắp đặt côn, cút nhựa gân xoắn HDPE 1 lớp nối bằng ống nối, đường kính d=250mm | cái |  | 8632 |  | 8632
BB.30105 | Lắp đặt côn, cút nhựa gân xoắn HDPE 1 lớp nối bằng ống nối, đường kính d=300mm | cái |  | 11099 |  | 11099
BB.30106 | Lắp đặt côn, cút nhựa gân xoắn HDPE 1 lớp nối bằng ống nối, đường kính d=350mm | cái |  | 11715 |  | 11715
BB.30107 | Lắp đặt côn, cút nhựa gân xoắn HDPE 1 lớp nối bằng ống nối, đường kính d=400mm | cái |  | 12949 |  | 12949
BB.30108 | Lắp đặt côn, cút nhựa gân xoắn HDPE 1 lớp nối bằng ống nối, đường kính d=500mm | cái |  | 17882 |  | 17882
BB.30109 | Lắp đặt côn, cút nhựa gân xoắn HDPE 1 lớp nối bằng ống nối, đường kính d=600mm | cái |  | 19731 |  | 19731
BB.30110 | Lắp đặt côn, cút nhựa gân xoắn HDPE 1 lớp nối bằng ống nối, đường kính d=700mm | cái |  | 22814 |  | 22814
BB.30111 | Lắp đặt côn, cút nhựa gân xoắn HDPE 1 lớp nối bằng ống nối, đường kính d=800mm | cái |  | 24664 |  | 24664
BB.30112 | Lắp đặt côn, cút nhựa gân xoắn HDPE 1 lớp nối bằng ống nối, đường kính d=1000mm | cái |  | 28364 |  | 28364
BB.30201 | Lắp đặt côn, cút nhựa gân xoắn HDPE 2 lớp nối bằng cùm, đường kính d=100mm | cái |  | 4933 |  | 4933
BB.30202 | Lắp đặt côn, cút nhựa gân xoắn HDPE 2 lớp nối bằng cùm, đường kính d=150mm | cái |  | 5426 |  | 5426
BB.30203 | Lắp đặt côn, cút nhựa gân xoắn HDPE 2 lớp nối bằng cùm, đường kính d=200mm | cái |  | 6906 |  | 6906
BB.30204 | Lắp đặt côn, cút nhựa gân xoắn HDPE 2 lớp nối bằng cùm, đường kính d=250mm | cái |  | 9866 |  | 9866
BB.30205 | Lắp đặt côn, cút nhựa gân xoắn HDPE 2 lớp nối bằng cùm, đường kính d=300mm | cái |  | 11099 |  | 11099
BB.30206 | Lắp đặt côn, cút nhựa gân xoắn HDPE 2 lớp nối bằng cùm, đường kính d=350mm | cái |  | 12332 |  | 12332
BB.30207 | Lắp đặt côn, cút nhựa gân xoắn HDPE 2 lớp nối bằng cùm, đường kính d=400mm | cái |  | 13565 |  | 13565
BB.30208 | Lắp đặt côn, cút nhựa gân xoắn HDPE 2 lớp nối bằng cùm, đường kính d=500mm | cái |  | 14798 |  | 14798
BB.30209 | Lắp đặt côn, cút nhựa gân xoắn HDPE 2 lớp nối bằng cùm, đường kính d=600mm | cái |  | 20965 |  | 20965
BB.30210 | Lắp đặt côn, cút nhựa gân xoắn HDPE 2 lớp nối bằng cùm, đường kính d=700mm | cái |  | 23431 |  | 23431
BB.30211 | Lắp đặt côn, cút nhựa gân xoắn HDPE 2 lớp nối bằng cùm, đường kính d=800mm | cái |  | 26514 |  | 26514
BB.30212 | Lắp đặt côn, cút nhựa gân xoắn HDPE 2 lớp nối bằng cùm, đường kính d=1000mm | cái |  | 29597 |  | 29597
BB.30301 | Lắp đặt côn, cút nhựa nhôm, đường kính d=12mm | cái | 1502 | 6602 |  | 8104
BB.30302 | Lắp đặt côn, cút nhựa nhôm, đường kính d=16mm | cái | 1652 | 6602 |  | 8254
BB.30303 | Lắp đặt côn, cút nhựa nhôm, đường kính d=20mm | cái | 2503 | 6602 |  | 9105
BB.30304 | Lắp đặt côn, cút nhựa nhôm, đường kính d=26mm | cái | 3504 | 7923 |  | 11427
BB.30305 | Lắp đặt côn, cút nhựa nhôm, đường kính d=32mm | cái | 5405 | 9903 |  | 15308
BB.30321 | Lắp đặt măng sông nhựa nhôm, đường kính măng sông d=12mm | cái | 5405 | 6602 |  | 12007
BB.30322 | Lắp đặt măng sông nhựa nhôm, đường kính măng sông d=16mm | cái | 7508 | 6602 |  | 14110
BB.30323 | Lắp đặt măng sông nhựa nhôm, đường kính cút d=20mm | cái | 9009 | 6602 |  | 15611
BB.30324 | Lắp đặt măng sông nhựa nhôm, đường kính cút d=26mm | cái | 10511 | 7923 |  | 18434
BB.30325 | Lắp đặt măng sông nhựa nhôm, đường kính cút d=32mm | cái | 12513 | 9903 |  | 22416
BB.31101 | Gia công và lắp đặt côn, cút thông gió hộp ghép mí, nối bằng phương pháp mặt bích, chu vi côn cút bằng 0,8 có r=a | cái |  | 51497 | 1730 | 53227
BB.31102 | Gia công và lắp đặt côn, cút thông gió hộp ghép mí, nối bằng phương pháp mặt bích, chu vi côn cút bằng 1,2 có r=a | cái |  | 101014 | 3395 | 104409
BB.31103 | Gia công và lắp đặt côn, cút thông gió hộp ghép mí, nối bằng phương pháp mặt bích, chu vi côn cút bằng 1,6 có r=a | cái |  | 166375 | 5634 | 172009
BB.31104 | Gia công và lắp đặt côn, cút thông gió hộp ghép mí, nối bằng phương pháp mặt bích, chu vi côn cút bằng 2,0 có r=a | cái |  | 246922 | 8279 | 255201
BB.31105 | Gia công và lắp đặt côn, cút thông gió hộp ghép mí, nối bằng phương pháp mặt bích, chu vi côn cút bằng 2,4 có r=a | cái |  | 343974 | 11535 | 355509
BB.31106 | Gia công và lắp đặt côn, cút thông gió hộp ghép mí, nối bằng phương pháp mặt bích, chu vi côn cút bằng 2,8 có r=a | cái |  | 347275 | 15633 | 362908
BB.31107 | Gia công và lắp đặt côn, cút thông gió hộp ghép mí, nối bằng phương pháp mặt bích, chu vi côn cút bằng 3,2 có r=a | cái |  | 536758 | 19703 | 556461
BB.31108 | Gia công và lắp đặt côn, cút thông gió hộp ghép mí, nối bằng phương pháp mặt bích, chu vi côn cút bằng 3,6 có r=a | cái |  | 725581 | 24421 | 750002
BB.31109 | Gia công và lắp đặt côn, cút thông gió hộp ghép mí, nối bằng phương pháp mặt bích, chu vi côn cút bằng 4,4 có r=a | cái |  | 1059652 | 35984 | 1095636
BB.31110 | Gia công và lắp đặt côn, cút thông gió hộp ghép mí, nối bằng phương pháp mặt bích, chu vi côn cút bằng 4,8 có r=a | cái |  | 1250455 | 42089 | 1292544
BB.31111 | Gia công và lắp đặt côn, cút thông gió hộp ghép mí, nối bằng phương pháp mặt bích, chu vi côn cút bằng 5,6 có r=a | cái |  | 1344867 | 56335 | 1401202
BB.31112 | Gia công và lắp đặt côn, cút thông gió hộp ghép mí, nối bằng phương pháp mặt bích, chu vi côn cút bằng 6,0 có r=a | cái |  | 1531709 | 64475 | 1596184
BB.31113 | Gia công và lắp đặt côn, cút thông gió hộp ghép mí, nối bằng phương pháp mặt bích, chu vi côn cút bằng 6,4 có r=a | cái |  | 1732415 | 73263 | 1805678
BB.31114 | Gia công và lắp đặt côn, cút thông gió hộp ghép mí, nối bằng phương pháp mặt bích, chu vi côn cút bằng 7,2 có r=a | cái |  | 2172121 | 91579 | 2263700
BB.31115 | Gia công và lắp đặt côn, cút thông gió hộp ghép mí, nối bằng phương pháp mặt bích, chu vi côn cút bằng 8,0 có r=a | cái |  | 2667286 | 111930 | 2779216
BB.31201 | Gia công và lắp đặt côn, cút thông gió tròn ghép mí, nối bằng phương pháp mặt bích, đường kính côn, cút d=109mm | cái |  | 19146 | 611 | 19757
BB.31202 | Gia công và lắp đặt côn, cút thông gió tròn ghép mí, nối bằng phương pháp mặt bích, đường kính côn, cút d=137mm | cái |  | 29050 | 1018 | 30068
BB.31203 | Gia công và lắp đặt côn, cút thông gió tròn ghép mí, nối bằng phương pháp mặt bích, đường kính côn, cút d=164mm | cái |  | 40273 | 1323 | 41596
BB.31204 | Gia công và lắp đặt côn, cút thông gió tròn ghép mí, nối bằng phương pháp mặt bích, đường kính côn, cút d=164mm | cái |  | 52818 | 1730 | 54548
BB.31205 | Gia công và lắp đặt côn, cút thông gió tròn ghép mí, nối bằng phương pháp mặt bích, đường kính côn, cút d=219mm | cái |  | 68003 | 2239 | 70242
BB.31206 | Gia công và lắp đặt côn, cút thông gió tròn ghép mí, nối bằng phương pháp mặt bích, đường kính côn, cút d=246mm | cái |  | 85168 | 2849 | 88017
BB.31207 | Gia công và lắp đặt côn, cút thông gió tròn ghép mí, nối bằng phương pháp mặt bích, đường kính côn, cút d=273mm | cái |  | 102994 | 3460 | 106454
BB.31208 | Gia công và lắp đặt côn, cút thông gió tròn ghép mí, nối bằng phương pháp mặt bích, đường kính côn, cút d=301mm | cái |  | 124121 | 4209 | 128330
BB.31209 | Gia công và lắp đặt côn, cút thông gió tròn ghép mí, nối bằng phương pháp mặt bích, đường kính côn, cút d=328mm | cái |  | 146569 | 4884 | 151453
BB.31210 | Gia công và lắp đặt côn, cút thông gió tròn ghép mí, nối bằng phương pháp mặt bích, đường kính côn, cút d=383mm | cái |  | 196745 | 6651 | 203396
BB.31211 | Gia công và lắp đặt côn, cút thông gió tròn ghép mí, nối bằng phương pháp mặt bích, đường kính côn, cút d=437mm | cái |  | 253524 | 8483 | 262007
BB.31212 | Gia công và lắp đặt côn, cút thông gió tròn ghép mí, nối bằng phương pháp mặt bích, đường kính côn, cút d=492mm | cái |  | 318886 | 10721 | 329607
BB.31301 | Gia công và lắp đặt tê thông gió hộp ghép mí, nối bằng phương pháp mặt bích, có chu vi 0,8x0,56x0,8 | cái |  | 37632 | 3191 | 40823
BB.31302 | Gia công và lắp đặt tê thông gió hộp ghép mí, nối bằng phương pháp mặt bích, có chu vi 1,2x0,69x1,2 | cái |  | 62061 | 5495 | 67556
BB.31303 | Gia công và lắp đặt tê thông gió hộp ghép mí, nối bằng phương pháp mặt bích, có chu vi 1,2x1,1x1,2 | cái |  | 102334 | 9361 | 111695
BB.31304 | Gia công và lắp đặt tê thông gió hộp ghép mí, nối bằng phương pháp mặt bích, có chu vi 1,6x0,8x1,6 | cái |  | 91110 | 8344 | 99454
BB.31305 | Gia công và lắp đặt tê thông gió hộp ghép mí, nối bằng phương pháp mặt bích, có chu vi 1,6x1,13x1,6 | cái |  | 124121 | 11804 | 135925
BB.31306 | Gia công và lắp đặt tê thông gió hộp ghép mí, nối bằng phương pháp mặt bích, có chu vi 2x1,26x2 | cái |  | 165055 | 16012 | 181067
BB.31307 | Gia công và lắp đặt tê thông gió hộp ghép mí, nối bằng phương pháp mặt bích, có chu vi 2x1,79x2 | cái |  | 252864 | 24625 | 277489
BB.31308 | Gia công và lắp đặt tê thông gió hộp ghép mí, nối bằng phương pháp mặt bích, có chu vi 2,4x1,83x2,4 | cái |  | 287195 | 28427 | 315622
BB.31309 | Gia công và lắp đặt tê thông gió hộp ghép mí, nối bằng phương pháp mặt bích, có chu vi 2,4x2,19x2,4 | cái |  | 367082 | 36225 | 403307
BB.31310 | Gia công và lắp đặt tê thông gió hộp ghép mí, nối bằng phương pháp mặt bích, có chu vi 2,8x2,12x2,8 | cái |  | 378306 | 37992 | 416298
BB.31311 | Gia công và lắp đặt tê thông gió hộp ghép mí, nối bằng phương pháp mặt bích, có chu vi 2,8x2,48x2,8 | cái |  | 470076 | 47011 | 517087
BB.31312 | Gia công và lắp đặt tê thông gió hộp ghép mí, nối bằng phương pháp mặt bích, có chu vi 3,2x2,53x3,2 | cái |  | 516952 | 52302 | 569254
BB.31313 | Gia công và lắp đặt tê thông gió hộp ghép mí, nối bằng phương pháp mặt bích, có chu vi 3,2x2,99x3,2 | cái |  | 659559 | 66279 | 725838
BB.31314 | Gia công và lắp đặt tê thông gió hộp ghép mí, nối bằng phương pháp mặt bích, có chu vi 3,6x2,94x3,6 | cái |  | 676725 | 68925 | 745650
BB.31315 | Gia công và lắp đặt tê thông gió hộp ghép mí, nối bằng phương pháp mặt bích, có chu vi 3,6x3,29x3,6 | cái |  | 798865 | 80590 | 879455
BB.31316 | Gia công và lắp đặt tê thông gió hộp ghép mí, nối bằng phương pháp mặt bích, có chu vi 4x3,35x4 | cái |  | 856965 | 87713 | 944678
BB.31317 | Gia công và lắp đặt tê thông gió hộp ghép mí, nối bằng phương pháp mặt bích, có chu vi 4x3,79x4 | cái |  | 1038525 | 105214 | 1143739
BB.31318 | Gia công và lắp đặt tê thông gió hộp ghép mí, nối bằng phương pháp mặt bích, có chu vi 4,4x3,51x4,4 | cái |  | 962600 | 99313 | 1061913
BB.31319 | Gia công và lắp đặt tê thông gió hộp ghép mí, nối bằng phương pháp mặt bích, có chu vi 4,4x3,98x4,4 | cái |  | 1158024 | 118378 | 1276402
BB.31320 | Gia công và lắp đặt tê thông gió hộp ghép mí, nối bằng phương pháp mặt bích, có chu vi 4,8x3,92x4,8 | cái |  | 1177171 | 121699 | 1298870
BB.31401 | Gia công và lắp đặt tê thông gió tròn đều ghép mí, nối bằng phương pháp mặt bích, đường kính d=109mm | cái |  | 25088 | 1018 | 26106
BB.31402 | Gia công và lắp đặt tê thông gió tròn đều ghép mí, nối bằng phương pháp mặt bích, đường kính d=137mm | cái |  | 51497 | 2035 | 53532
BB.31403 | Gia công và lắp đặt tê thông gió tròn đều ghép mí, nối bằng phương pháp mặt bích, đường kính d=164mm | cái |  | 88469 | 2988 | 91457
BB.31404 | Gia công và lắp đặt tê thông gió tròn đều ghép mí, nối bằng phương pháp mặt bích, đường kính d=191mm | cái |  | 134024 | 4477 | 138501
BB.31405 | Gia công và lắp đặt tê thông gió tròn đều ghép mí, nối bằng phương pháp mặt bích, đường kính d=219mm | cái |  | 190143 | 6448 | 196591
BB.31406 | Gia công và lắp đặt tê thông gió tròn đều ghép mí, nối bằng phương pháp mặt bích, đường kính d=246mm | cái |  | 202885 | 3663 | 206548
BB.31407 | Gia công và lắp đặt tê thông gió tròn đều ghép mí, nối bằng phương pháp mặt bích, đường kính d=273mm | cái |  | 225201 | 4477 | 229678
BB.31408 | Gia công và lắp đặt tê thông gió tròn đều ghép mí, nối bằng phương pháp mặt bích, đường kính d=301mm | cái |  | 248242 | 5430 | 253672
BB.31409 | Gia công và lắp đặt tê thông gió tròn đều ghép mí, nối bằng phương pháp mặt bích, đường kính d=328mm | cái |  | 270558 | 6448 | 277006
BB.31410 | Gia công và lắp đặt tê thông gió tròn đều ghép mí, nối bằng phương pháp mặt bích, đường kính d=383mm | cái |  | 315915 | 8547 | 324462
BB.31411 | Gia công và lắp đặt tê thông gió tròn đều ghép mí, nối bằng phương pháp mặt bích, đường kính d=437mm | cái |  | 360414 | 11128 | 371542
BB.31412 | Gia công và lắp đặt tê thông gió tròn đều ghép mí, nối bằng phương pháp mặt bích, đường kính d=492mm | cái |  | 414618 | 13839 | 428457
BB.31501 | Gia công và lắp đặt bích vuông, chu vi bích d=0,8m | cái |  | 14525 | 10314 | 24839
BB.31502 | Gia công và lắp đặt bích vuông, chu vi bích d=1,2m | cái |  | 21127 | 15467 | 36594
BB.31503 | Gia công và lắp đặt bích vuông, chu vi bích d=1,6m | cái |  | 28389 | 20693 | 49082
BB.31504 | Gia công và lắp đặt bích vuông, chu vi bích d=2,0m | cái |  | 56119 | 41044 | 97163
BB.31505 | Gia công và lắp đặt bích vuông, chu vi bích d=2,4m | cái |  | 68003 | 49185 | 117188
BB.31506 | Gia công và lắp đặt bích vuông, chu vi bích d=2,8m | cái |  | 79226 | 57390 | 136616
BB.31507 | Gia công và lắp đặt bích vuông, chu vi bích d=3,2m | cái |  | 150530 | 109423 | 259953
BB.31508 | Gia công và lắp đặt bích vuông, chu vi bích d=3,6m | cái |  | 169676 | 123058 | 292734
BB.31509 | Gia công và lắp đặt bích vuông, chu vi bích d=4,0m | cái |  | 188162 | 136694 | 324856
BB.31510 | Gia công và lắp đặt bích vuông, chu vi bích d=4,4m | cái |  | 207309 | 150393 | 357702
BB.31511 | Gia công và lắp đặt bích vuông, chu vi bích d=4,8m | cái |  | 225795 | 164029 | 389824
BB.31512 | Gia công và lắp đặt bích vuông, chu vi bích d=5,6m | cái |  | 263427 | 191438 | 454865
BB.31513 | Gia công và lắp đặt bích vuông, chu vi bích d=6,4m | cái |  | 301060 | 218708 | 519768
BB.31514 | Gia công và lắp đặt bích vuông, chu vi bích d=7,2m | cái |  | 338692 | 246043 | 584735
BB.31515 | Gia công và lắp đặt bích vuông, chu vi bích d=8,0m | cái |  | 376325 | 273452 | 649777
BB.31601 | Gia công và lắp đặt bích tròn, đường kính bích d=109mm | cái |  | 5942 | 4412 | 10354
BB.31602 | Gia công và lắp đặt bích tròn, đường kính bích d=137mm | cái |  | 7923 | 5495 | 13418
BB.31603 | Gia công và lắp đặt bích tròn, đường kính bích d=164mm | cái |  | 9243 | 6651 | 15894
BB.31604 | Gia công và lắp đặt bích tròn, đường kính bích d=191mm | cái |  | 10564 | 7733 | 18297
BB.31605 | Gia công và lắp đặt bích tròn, đường kính bích d=219mm | cái |  | 12544 | 8890 | 21434
BB.31606 | Gia công và lắp đặt bích tròn, đường kính bích d=246mm | cái |  | 13865 | 9972 | 23837
BB.31607 | Gia công và lắp đặt bích tròn, đường kính bích d=273mm | cái |  | 15185 | 11128 | 26313
BB.31608 | Gia công và lắp đặt bích tròn, đường kính bích d=301mm | cái |  | 16505 | 12211 | 28716
BB.31609 | Gia công và lắp đặt bích tròn, đường kính bích d=328mm | cái |  | 18486 | 13228 | 31714
BB.31610 | Gia công và lắp đặt bích tròn, đường kính bích d=383mm | cái |  | 21127 | 15467 | 36594
BB.31611 | Gia công và lắp đặt bích tròn, đường kính bích d=437mm | cái |  | 24428 | 17705 | 42133
BB.31612 | Gia công và lắp đặt bích tròn, đường kính bích d=492mm | cái |  | 27729 | 19944 | 47673
BB.31701 | Gia công và lắp đặt côn, cút thông gió hộp ghép mí dán keo, nối bằng phương pháp mặt bích chu vi bằng 0,8m có r=a | cái |  | 46215 | 2035 | 48250
BB.31702 | Gia công và lắp đặt côn, cút thông gió hộp ghép mí dán keo, nối bằng phương pháp mặt bích chu vi bằng 1,2m có r=a | cái |  | 91110 | 3053 | 94163
BB.31703 | Gia công và lắp đặt côn, cút thông gió hộp ghép mí dán keo, nối bằng phương pháp mặt bích chu vi bằng 1,6m có r=a | cái |  | 149210 | 5088 | 154298
BB.31704 | Gia công và lắp đặt côn, cút thông gió hộp ghép mí dán keo, nối bằng phương pháp mặt bích chu vi bằng 2,0m có r=a | cái |  | 221173 | 8140 | 229313
BB.31705 | Gia công và lắp đặt côn, cút thông gió hộp ghép mí dán keo, nối bằng phương pháp mặt bích chu vi bằng 2,4m có r=a | cái |  | 308322 | 11193 | 319515
BB.31706 | Gia công và lắp đặt côn, cút thông gió hộp ghép mí dán keo, nối bằng phương pháp mặt bích chu vi bằng 2,8m có r=a | cái |  | 409336 | 15263 | 424599
BB.31707 | Gia công và lắp đặt côn, cút thông gió hộp ghép mí dán keo, nối bằng phương pháp mặt bích chu vi bằng 3,2m có r=a | cái |  | 524214 | 19333 | 543547
BB.31708 | Gia công và lắp đặt côn, cút thông gió hộp ghép mí dán keo, nối bằng phương pháp mặt bích chu vi bằng 3,6m có r=a | cái |  | 652297 | 24421 | 676718
BB.31709 | Gia công và lắp đặt côn, cút thông gió hộp ghép mí dán keo, nối bằng phương pháp mặt bích chu vi bằng 4,0m có r=a | cái |  | 796224 | 30082 | 826306
BB.31710 | Gia công và lắp đặt côn, cút thông gió hộp ghép mí dán keo, nối bằng phương pháp mặt bích chu vi bằng 4,4m có r=a | cái |  | 953357 | 36306 | 989663
BB.31711 | Gia công và lắp đặt côn, cút thông gió hộp ghép mí dán keo, nối bằng phương pháp mặt bích chu vi bằng 4,8m có r=a | cái |  | 1011456 | 41719 | 1053175
BB.31712 | Gia công và lắp đặt côn, cút thông gió hộp ghép mí dán keo, nối bằng phương pháp mặt bích chu vi bằng 5,6m có r=a | cái |  | 1086721 | 55965 | 1142686
BB.31713 | Gia công và lắp đặt côn, cút thông gió hộp ghép mí dán keo, nối bằng phương pháp mặt bích chu vi bằng 6,4m có r=a | cái |  | 1560098 | 73263 | 1633361
BB.31714 | Gia công và lắp đặt côn, cút thông gió hộp ghép mí dán keo, nối bằng phương pháp mặt bích chu vi bằng 7,2m có r=a | cái |  | 1958210 | 91579 | 2049789
BB.31715 | Gia công và lắp đặt côn, cút thông gió hộp ghép mí dán keo, nối bằng phương pháp mặt bích chu vi bằng 8,0m có r=a | cái |  | 2401217 | 111930 | 2513147
BB.31801 | Gia công và lắp tê thông gió hộp ghép mí dán keo, nối bằng phương pháp mặt bích, chu vi tê bằng 0,8x0,57x0,8m | cái |  | 37632 | 3191 | 40823
BB.31802 | Gia công và lắp tê thông gió hộp ghép mí dán keo, nối bằng phương pháp mặt bích, chu vi tê bằng 1,2x0,69x1,2m | cái |  | 62061 | 5495 | 67556
BB.31803 | Gia công và lắp tê thông gió hộp ghép mí dán keo, nối bằng phương pháp mặt bích, chu vi tê bằng 1,2x1,1x1,2m | cái |  | 102334 | 9361 | 111695
BB.31804 | Gia công và lắp tê thông gió hộp ghép mí dán keo, nối bằng phương pháp mặt bích, chu vi tê bằng 1,6x0,8x1,6m | cái |  | 91110 | 8344 | 99454
BB.31805 | Gia công và lắp tê thông gió hộp ghép mí dán keo, nối bằng phương pháp mặt bích, chu vi tê bằng 1,6x1,13x1,6m | cái |  | 124121 | 11804 | 135925
BB.31806 | Gia công và lắp tê thông gió hộp ghép mí dán keo, nối bằng phương pháp mặt bích, chu vi tê bằng 2,0x1,26x2,0m | cái |  | 165055 | 16012 | 181067
BB.31807 | Gia công và lắp tê thông gió hộp ghép mí dán keo, nối bằng phương pháp mặt bích, chu vi tê bằng 2,0x1,79x2,0m | cái |  | 250883 | 24625 | 275508
BB.31808 | Gia công và lắp tê thông gió hộp ghép mí dán keo, nối bằng phương pháp mặt bích, chu vi tê bằng 2,4x1,83x2,4m | cái |  | 287195 | 28427 | 315622
BB.31809 | Gia công và lắp tê thông gió hộp ghép mí dán keo, nối bằng phương pháp mặt bích, chu vi tê bằng 2,4x2,3x2,4m | cái |  | 394811 | 38870 | 433681
BB.31810 | Gia công và lắp tê thông gió hộp ghép mí dán keo, nối bằng phương pháp mặt bích, chu vi tê bằng 2,8x2,12x2,8m | cái |  | 378306 | 37992 | 416298
BB.31811 | Gia công và lắp tê thông gió hộp ghép mí dán keo, nối bằng phương pháp mặt bích, chu vi tê bằng 2,8x2,48x2,8m | cái |  | 470076 | 47011 | 517087
BB.31812 | Gia công và lắp tê thông gió hộp ghép mí dán keo, nối bằng phương pháp mặt bích, chu vi tê bằng 3,2x2,53x3,2m | cái |  | 516952 | 52302 | 569254
BB.31813 | Gia công và lắp tê thông gió hộp ghép mí dán keo, nối bằng phương pháp mặt bích, chu vi tê bằng 3,2x3,0x3,2m | cái |  | 659559 | 66279 | 725838
BB.31814 | Gia công và lắp tê thông gió hộp ghép mí dán keo, nối bằng phương pháp mặt bích, chu vi tê bằng 3,6x2,94x3,6m | cái |  | 676725 | 68925 | 745650
BB.31815 | Gia công và lắp tê thông gió hộp ghép mí dán keo, nối bằng phương pháp mặt bích, chu vi tê bằng 3,6x2,29x3,6m | cái |  | 798865 | 80590 | 879455
BB.31816 | Gia công và lắp tê thông gió hộp ghép mí dán keo, nối bằng phương pháp mặt bích, chu vi tê bằng 4,0x3,35x4,0m | cái |  | 856965 | 87713 | 944678
BB.31817 | Gia công và lắp tê thông gió hộp ghép mí dán keo, nối bằng phương pháp mặt bích, chu vi tê bằng 4,0x3,49x4,0m | cái |  | 1038525 | 105214 | 1143739
BB.31818 | Gia công và lắp tê thông gió hộp ghép mí dán keo, nối bằng phương pháp mặt bích, chu vi tê bằng 4,4x3,51x4,4m | cái |  | 962600 | 99313 | 1061913
BB.31819 | Gia công và lắp tê thông gió hộp ghép mí dán keo, nối bằng phương pháp mặt bích, chu vi tê bằng 4,4x3,98x4,4m | cái |  | 1158024 | 118378 | 1276402
BB.31820 | Gia công và lắp tê thông gió hộp ghép mí dán keo, nối bằng phương pháp mặt bích, chu vi tê bằng 4,8x3,92x4,8m | cái |  | 1177171 | 121699 | 1298870
BB.31821 | Gia công và lắp tê thông gió hộp ghép mí dán keo, nối bằng phương pháp mặt bích, chu vi tê bằng 4,8x4,38x4,8m | cái |  | 1391082 | 142595 | 1533677
BB.31822 | Gia công và lắp tê thông gió hộp ghép mí dán keo, nối bằng phương pháp mặt bích, chu vi tê bằng 5,6x4,96x5,6m | cái |  | 1614236 | 185397 | 1799633
BB.31823 | Gia công và lắp tê thông gió hộp ghép mí dán keo, nối bằng phương pháp mặt bích, chu vi tê bằng 6,4x5,77x6,4m | cái |  | 1911335 | 247606 | 2158941
BB.31824 | Gia công và lắp tê thông gió hộp ghép mí dán keo, nối bằng phương pháp mặt bích, chu vi tê bằng 7,2x6,79x7,2m | cái |  | 2587399 | 334570 | 2921969
BB.31825 | Gia công và lắp tê thông gió hộp ghép mí dán keo, nối bằng phương pháp mặt bích, chu vi tê bằng 8,0x7,59x8,0m | cái |  | 3215268 | 416519 | 3631787
BB.31901 | Gia công và lắp đặt tê thông gió tròn đều ghép mí dán keo, nối bằng phương pháp mặt bích, đường kính tê d=109mm | cái |  | 19807 | 1018 | 20825
BB.31902 | Gia công và lắp đặt tê thông gió tròn đều ghép mí dán keo, nối bằng phương pháp mặt bích, đường kính tê d=137mm | cái |  | 30370 | 1018 | 31388
BB.31903 | Gia công và lắp đặt tê thông gió tròn đều ghép mí dán keo, nối bằng phương pháp mặt bích, đường kính tê d=164mm | cái |  | 41594 | 2035 | 43629
BB.31904 | Gia công và lắp đặt tê thông gió tròn đều ghép mí dán keo, nối bằng phương pháp mặt bích, đường kính tê d=191mm | cái |  | 54798 | 2035 | 56833
BB.31905 | Gia công và lắp đặt tê thông gió tròn đều ghép mí dán keo, nối bằng phương pháp mặt bích, đường kính tê d=219mm | cái |  | 70643 | 3053 | 73696
BB.31906 | Gia công và lắp đặt tê thông gió tròn đều ghép mí dán keo, nối bằng phương pháp mặt bích, đường kính tê d=246mm | cái |  | 88469 | 4070 | 92539
BB.31907 | Gia công và lắp đặt tê thông gió tròn đều ghép mí dán keo, nối bằng phương pháp mặt bích, đường kính tê d=273mm | cái |  | 106956 | 4070 | 111026
BB.31908 | Gia công và lắp đặt tê thông gió tròn đều ghép mí dán keo, nối bằng phương pháp mặt bích, đường kính tê d=301mm | cái |  | 129403 | 5088 | 134491
BB.31909 | Gia công và lắp đặt tê thông gió tròn đều ghép mí dán keo, nối bằng phương pháp mặt bích, đường kính tê d=328mm | cái |  | 151850 | 6105 | 157955
BB.31910 | Gia công và lắp đặt tê thông gió tròn đều ghép mí dán keo, nối bằng phương pháp mặt bích, đường kính tê d=383mm | cái |  | 204668 | 8140 | 212808
BB.31911 | Gia công và lắp đặt tê thông gió tròn đều ghép mí dán keo, nối bằng phương pháp mặt bích, đường kính tê d=437mm | cái |  | 263427 | 11193 | 274620
BB.31912 | Gia công và lắp đặt tê thông gió tròn đều ghép mí dán keo, nối bằng phương pháp mặt bích, đường kính tê d=492mm | cái |  | 331430 | 14246 | 345676
BB.32101 | Gia công, lắp đặt thanh tăng cường | tấn | 8321700 | 3545472 | 62035 | 11929207
BB.32201 | Gia công và lắp đặt giá đỡ ống điều hoà không khí | tấn | 8342930 | 4026423 | 310175 | 12679528
BB.32301 | Lắp đặt cửa lưới quy cách 250x200mm | cái | 13800 | 12332 | 625 | 26757
BB.32302 | Lắp đặt cửa lưới quy cách 500x300mm | cái | 41000 | 21581 | 1126 | 63707
BB.32303 | Lắp đặt cửa lưới quy cách 500x400mm | cái | 54600 | 25281 | 1313 | 81194
BB.32304 | Lắp đặt cửa lưới quy cách 500x500mm | cái | 68200 | 28980 | 1563 | 98743
BB.32305 | Lắp đặt cửa lưới quy cách 600x600mm | cái | 98000 | 35652 | 1751 | 135403
BB.32306 | Lắp đặt cửa lưới quy cách 1000x400mm | cái | 108900 | 40934 | 2001 | 151835
BB.32307 | Lắp đặt cửa lưới quy cách 1000x600mm | cái | 163100 | 48196 | 2439 | 213735
BB.32308 | Lắp đặt cửa lưới quy cách 1300x1200mm | cái | 422900 | 75265 | 3815 | 501980
BB.32309 | Lắp đặt cửa lưới quy cách 1250x300mm | cái | 102250 | 45555 | 2251 | 150056
BB.32310 | Lắp đặt cửa lưới quy cách 1500x200mm | cái | 82100 | 49516 | 2439 | 134055
BB.32311 | Lắp đặt cửa lưới quy cách 1500x500mm | cái | 203800 | 58760 | 2877 | 265437
BB.32312 | Lắp đặt cửa lưới quy cách 1600x1500mm | cái | 650100 | 95072 | 4753 | 749925
BB.32313 | Lắp đặt cửa lưới quy cách 2000x200mm | cái | 109500 | 66022 | 3377 | 178899
BB.32314 | Lắp đặt cửa lưới quy cách 3000x250mm | cái | 204700 | 97712 | 4940 | 307352
BB.32401 | Lắp đặt cửa gió đơn, quy cách cửa 150x150mm | cái | 58642 | 5549 | 4502 | 68693
BB.32402 | Lắp đặt cửa gió đơn, quy cách cửa 200x200mm | cái | 59005 | 6166 | 6003 | 71174
BB.32403 | Lắp đặt cửa gió đơn, quy cách cửa 100x200mm | cái | 58642 | 5549 | 4502 | 68693
BB.32404 | Lắp đặt cửa gió đơn, quy cách cửa 200x300mm | cái | 78805 | 6783 | 9005 | 94593
BB.32405 | Lắp đặt cửa gió đơn, quy cách cửa 200x400mm | cái | 88115 | 9249 | 11256 | 108620
BB.32406 | Lắp đặt cửa gió đơn, quy cách cửa 200x600mm | cái | 123925 | 11715 | 15634 | 151274
BB.32501 | Lắp đặt cửa gió kép, quy cách cửa 200x450mm | cái | 145350 | 12949 | 1751 | 160050
BB.32502 | Lắp đặt cửa gió kép, quy cách cửa 200x750mm | cái | 231415 | 14798 | 2751 | 248964
BB.32503 | Lắp đặt cửa gió kép, quy cách cửa 200x950mm | cái | 289125 | 17882 | 3564 | 310571
BB.32504 | Lắp đặt cửa gió kép, quy cách cửa 200x1200mm | cái | 360055 | 22198 | 4502 | 386755
BB.32505 | Lắp đặt cửa gió kép, quy cách cửa 200x400mm | cái | 131215 | 10482 | 1751 | 143448
BB.32506 | Lắp đặt cửa gió kép, quy cách cửa 200x850mm | cái | 259770 | 15415 | 2877 | 278062
BB.32601 | Lắp đặt cửa phân phối khí | cái | 317040 | 77075 |  | 394115
BB.33101 | Lắp đặt BU, đường kính 50mm |  | 103640 | 9866 |  | 113506
BB.33102 | Lắp đặt BU, đường kính 60mm |  | 123317 | 11099 |  | 134416
BB.33103 | Lắp đặt BU, đường kính 70mm |  | 143079 | 12949 |  | 156028
BB.33104 | Lắp đặt BU, đường kính 80mm |  | 163236 | 14182 |  | 177418
BB.33105 | Lắp đặt BU, đường kính 90mm |  | 201600 | 15415 |  | 217015
BB.33106 | Lắp đặt BU, đường kính 100mm |  | 240799 | 16648 |  | 257447
BB.33107 | Lắp đặt BU, đường kính 110mm |  | 241479 | 17882 |  | 259361
BB.33108 | Lắp đặt BU, đường kính 125mm |  | 242414 | 19731 |  | 262145
BB.33109 | Lắp đặt BU, đường kính 150mm |  | 399045 | 20965 |  | 420010
BB.33110 | Lắp đặt BU, đường kính 160mm |  | 399640 | 21581 |  | 421221
BB.33111 | Lắp đặt BU, đường kính 170mm |  | 400490 | 22814 |  | 423304
BB.33112 | Lắp đặt BU, đường kính 180mm |  | 401340 | 24048 |  | 425388
BB.33113 | Lắp đặt BU, đường kính 200mm |  | 621812 | 26514 |  | 648326
BB.33114 | Lắp đặt BU, đường kính 250mm |  | 836634 | 33913 |  | 870547
BB.33115 | Lắp đặt BU, đường kính 300mm | cái | 1060816 | 21273 | 7695 | 1089784
BB.33116 | Lắp đặt BU, đường kính 350mm | cái | 1333113 | 24849 | 9619 | 1367581
BB.33117 | Lắp đặt BU, đường kính 400mm | cái | 1864566 | 28364 | 10581 | 1903511
BB.33118 | Lắp đặt BU, đường kính 500mm | cái | 2589859 | 34530 | 10581 | 2634970
BB.33119 | Lắp đặt BU, đường kính 600mm | cái | 3474847 | 44895 | 13467 | 3533209
BB.33201 | Lắp đặt BE, đường kính 50mm | cái | 118073 | 6783 |  | 124856
BB.33202 | Lắp đặt BE, đường kính 60mm | cái | 141681 | 8016 |  | 149697
BB.33203 | Lắp đặt BE, đường kính 70mm | cái | 165290 | 9249 |  | 174539
BB.33204 | Lắp đặt BE, đường kính 80mm | cái | 216181 | 9866 |  | 226047
BB.33205 | Lắp đặt BE, đường kính 90mm | cái | 216197 | 11099 |  | 227296
BB.33206 | Lắp đặt BE, đường kính 100mm | cái | 259233 | 11715 |  | 270948
BB.33207 | Lắp đặt BE, đường kính 110mm | cái | 260249 | 12332 |  | 272581
BB.33208 | Lắp đặt BE, đường kính 125mm | cái | 260281 | 13565 |  | 273846
BB.33209 | Lắp đặt BE, đường kính 150mm | cái | 409343 | 14798 |  | 424141
BB.33210 | Lắp đặt BE, đường kính 160mm | cái | 410359 | 15415 |  | 425774
BB.33211 | Lắp đặt BE, đường kính 170mm | cái | 412375 | 16032 |  | 428407
BB.33212 | Lắp đặt BE, đường kính 180mm | cái | 575424 | 16648 |  | 592072
BB.33213 | Lắp đặt BE, đường kính 200mm | cái | 578092 | 18498 |  | 596590
BB.33214 | Lắp đặt BE, đường kính 240mm | cái | 964681 | 24048 |  | 988729
BB.33215 | Lắp đặt BE, đường kính 300mm | cái | 1210963 | 24048 | 7695 | 1242706
BB.33216 | Lắp đặt BE, đường kính 350mm | cái | 1552400 | 24048 | 9619 | 1586067
BB.33217 | Lắp đặt BE, đường kính 400mm | cái | 1917805 | 24048 | 10581 | 1952434
BB.33218 | Lắp đặt BE, đường kính 500mm | cái | 2761504 | 26514 | 10581 | 2798599
BB.33219 | Lắp đặt BE, đường kính 600mm | cái | 3675755 | 34331 | 13467 | 3723553
BB.33301 | Lắp đặt mối nối mềm, đường kính mối nối d=<50mm | mối | 197300 | 16032 |  | 213332
BB.33302 | Lắp đặt mối nối mềm, đường kính mối nối d=75mm | mối | 269307 | 23431 |  | 292738
BB.33303 | Lắp đặt mối nối mềm, đường kính mối nối d=100mm | mối | 331593 | 28364 |  | 359957
BB.33304 | Lắp đặt mối nối mềm, đường kính mối nối d=150mm | mối | 538614 | 33913 |  | 572527
BB.33305 | Lắp đặt mối nối mềm, đường kính mối nối d=200mm | mối | 727633 | 43162 |  | 770795
BB.33306 | Lắp đặt mối nối mềm, đường kính mối nối d=250mm | mối | 1015902 | 49328 |  | 1065230
BB.33307 | Lắp đặt mối nối mềm, đường kính mối nối d=300mm | mối | 1240924 | 51178 | 13467 | 1305569
BB.33308 | Lắp đặt mối nối mềm, đường kính mối nối d=350mm | mối | 1645565 | 54261 | 13467 | 1713293
BB.33309 | Lắp đặt mối nối mềm, đường kính mối nối d=400mm | mối | 1924592 | 61044 | 17315 | 2002951
BB.33310 | Lắp đặt mối nối mềm, đường kính mối nối d=500mm | mối | 3256326 | 72143 | 17315 | 3345784
BB.33311 | Lắp đặt mối nối mềm, đường kính mối nối d=600mm | mối | 3891789 | 92431 | 21162 | 4005382
BB.33501 | Lắp đai khởi thủy, đường kính ống d=60mm | cái | 109091 | 7399 |  | 116490
BB.33502 | Lắp đai khởi thủy, đường kính ống d=80mm | cái | 128293 | 10482 |  | 138775
BB.33503 | Lắp đai khởi thủy, đường kính ống d=100mm | cái | 148295 | 12332 |  | 160627
BB.33504 | Lắp đai khởi thủy, đường kính ống d=125mm | cái | 148295 | 14182 |  | 162477
BB.33505 | Lắp đai khởi thủy, đường kính ống d=150mm | cái | 216302 | 15415 |  | 231717
BB.33506 | Lắp đai khởi thủy, đường kính ống d=200mm | cái | 280308 | 20348 |  | 300656
BB.33507 | Lắp đai khởi thủy, đường kính ống d=250mm | cái | 396320 | 29597 |  | 425917
BB.33508 | Lắp đai khởi thủy, đường kính ống d=300mm | cái | 424322 | 33913 |  | 458235
BB.33509 | Lắp đai khởi thủy, đường kính ống d=350mm | cái | 484328 | 36996 |  | 521324
BB.33510 | Lắp đai khởi thủy, đường kính ống d=400mm | cái | 552335 | 45629 |  | 597964
BB.33511 | Lắp đai khởi thủy, đường kính ống d=450mm | cái | 620342 | 48095 |  | 668437
BB.33512 | Lắp đai khởi thủy, đường kính ống d=500mm | cái | 650345 | 56728 |  | 707073
BB.33513 | Lắp đai khởi thủy, đường kính ống d=600mm | cái | 730603 | 72624 |  | 803227
BB.34101 | Lắp đặt trụ cứu hoả, đường kính trụ d=100mm | cái |  | 27747 |  | 27747
BB.34102 | Lắp đặt trụ cứu hoả, đường kính trụ d=150mm | cái |  | 31447 |  | 31447
BB.34201 | Lắp đặt họng cứu hoả, đường kính họng d=80mm | cái | 153854 | 21581 |  | 175435
BB.34202 | Lắp đặt họng cứu hoả, đường kính họng d=100mm | cái | 245180 | 25281 |  | 270461
BB.35101 | Lắp đặt đồng hồ đo lưu lượng, quy cách <=50mm | cái |  | 43574 |  | 43574
BB.35102 | Lắp đặt đồng hồ đo lưu lượng, quy cách <=100mm | cái |  | 55458 |  | 55458
BB.35103 | Lắp đặt đồng hồ đo lưu lượng, quy cách <=200mm | cái |  | 65362 |  | 65362
BB.35104 | Lắp đặt đồng hồ đo lưu lượng, quy cách <300mm | cái |  | 69983 |  | 69983
BB.35105 | Lắp đặt đồng hồ đo lưu lượng, quy cách <400mm | cái |  | 89790 |  | 89790
BB.35106 | Lắp đặt đồng hồ đo lưu lượng, quy cách <500mm | cái |  | 106956 |  | 106956
BB.35107 | Lắp đặt đồng hồ đo lưu lượng, quy cách <600mm | cái |  | 120820 |  | 120820
BB.35201 | Lắp đặt đồng hồ đo áp lực | cái | 556256 | 56119 |  | 612375
BB.36101 | Lắp đặt van mặt bích, đường kính van d=40mm | cái |  | 23108 |  | 23108
BB.36102 | Lắp đặt van mặt bích, đường kính van d=50mm | cái |  | 27069 |  | 27069
BB.36103 | Lắp đặt van mặt bích, đường kính van d=75mm | cái |  | 33011 |  | 33011
BB.36104 | Lắp đặt van mặt bích, đường kính van d=100mm | cái |  | 39613 |  | 39613
BB.36105 | Lắp đặt van mặt bích, đường kính van d=150mm | cái |  | 50177 |  | 50177
BB.36106 | Lắp đặt van mặt bích, đường kính van d=200mm | cái |  | 63381 |  | 63381
BB.36107 | Lắp đặt van mặt bích, đường kính van d=250mm | cái |  | 71964 |  | 71964
BB.36108 | Lắp đặt van mặt bích, đường kính van d=300mm | cái |  | 53478 | 13467 | 66945
BB.36109 | Lắp đặt van mặt bích, đường kính van d=350mm | cái |  | 64701 | 13467 | 78168
BB.36110 | Lắp đặt van mặt bích, đường kính van d=400mm | cái |  | 72624 | 17315 | 89939
BB.36111 | Lắp đặt van mặt bích, đường kính van d=500mm | cái |  | 85828 | 17315 | 103143
BB.36112 | Lắp đặt van mặt bích, đường kính van d=600mm | cái |  | 110446 | 21162 | 131608
BB.36201 | Lắp đặt van xả khí, đường kính van d=25mm | cái |  | 9243 |  | 9243
BB.36202 | Lắp đặt van xả khí, đường kính van d=32mm | cái |  | 11884 |  | 11884
BB.36203 | Lắp đặt van xả khí, đường kính van d=40mm | cái |  | 15185 |  | 15185
BB.36204 | Lắp đặt van xả khí, đường kính van d=50mm | cái |  | 17166 |  | 17166
BB.36205 | Lắp đặt van xả khí, đường kính van d=76mm | cái |  | 21787 |  | 21787
BB.36206 | Lắp đặt van xả khí, đường kính van d=89mm | cái |  | 23108 |  | 23108
BB.36207 | Lắp đặt van xả khí, đường kính van d=100mm | cái |  | 25088 |  | 25088
BB.36208 | Lắp đặt van xả khí, đường kính van d=150mm |  |  | 37632 |  | 37632
BB.36209 | Lắp đặt van xả khí, đường kính van d=200mm |  |  | 50177 |  | 50177
BB.36301 | Lắp đặt van phao điều chỉnh tốc độ lọc, đường kính van d=250mm | cái |  | 95732 |  | 95732
BB.36302 | Lắp đặt van phao điều chỉnh tốc độ lọc, đường kính van d=300mm | cái |  | 112237 |  | 112237
BB.36303 | Lắp đặt van phao điều chỉnh tốc độ lọc, đường kính van d=350mm | cái |  | 132044 |  | 132044
BB.36304 | Lắp đặt van phao điều chỉnh tốc độ lọc, đường kính van d=400mm | cái |  | 135345 |  | 135345
BB.36305 | Lắp đặt van phao điều chỉnh tốc độ lọc, đường kính van d=500mm | cái |  | 160433 |  | 160433
BB.36401 | Lắp đặt van đáy, đường kính van d=400mm | cái |  | 128743 | 24735 | 153478
BB.36402 | Lắp đặt van đáy, đường kính van d=500mm | cái |  | 154491 | 24735 | 179226
BB.36403 | Lắp đặt van đáy, đường kính van d=600mm | cái |  | 172317 | 24735 | 197052
BB.36404 | Lắp đặt van đáy, đường kính van d=700mm | cái |  | 196745 | 24735 | 221480
BB.36405 | Lắp đặt van đáy, đường kính van d=800mm | cái |  | 225795 | 24735 | 250530
BB.36501 | Lắp đặt van điện, đường kính van d=400mm | cái | 65507 | 186635 | 24735 | 276877
BB.36502 | Lắp đặt van điện, đường kính van d=500mm | cái | 89959 | 226409 | 24735 | 341103
BB.36503 | Lắp đặt van điện, đường kính van d=600mm | cái | 107811 | 249356 | 24735 | 381902
BB.36504 | Lắp đặt van điện, đường kính van d=700mm | cái | 138214 | 284541 | 24735 | 447490
BB.36505 | Lắp đặt van điện, đường kính van d=800mm | cái | 162866 | 327376 | 24735 | 514977
BB.36506 | Lắp đặt van điện, đường kính van d=900mm | cái | 200070 | 327376 | 24735 | 552181
BB.36507 | Lắp đặt van điện, đường kính van d=1000mm | cái | 229823 | 327376 | 24735 | 581934
BB.36508 | Lắp đặt van điện, đường kính van d=1200mm | cái | 310381 | 380918 | 24735 | 716034
BB.36509 | Lắp đặt van điện, đường kính van d=1400mm | cái | 403690 | 456643 | 24735 | 885068
BB.36510 | Lắp đặt van điện, đường kính van d=1500mm | cái | 450445 | 461232 | 24735 | 936412
BB.36511 | Lắp đặt van điện, đường kính van d=1800mm | cái | 628563 | 507126 | 24735 | 1160424
BB.36512 | Lắp đặt van điện, đường kính van d=2000mm | cái | 760976 | 553020 | 24735 | 1338731
BB.36513 | Lắp đặt van điện, đường kính van d=2500mm | cái | 1141414 | 600444 | 24735 | 1766593
BB.36601 | Lắp đặt van ren, đường kính van d=<25mm | cái | 54797 | 6602 |  | 61399
BB.36602 | Lắp đặt van ren, đường kính van d=32mm | cái | 82998 | 9243 |  | 92241
BB.36603 | Lắp đặt van ren, đường kính van d=40mm | cái | 111249 | 11224 |  | 122473
BB.36604 | Lắp đặt van ren, đường kính van d=50mm | cái | 146549 | 13865 |  | 160414
BB.36605 | Lắp đặt van ren, đường kính van d=67mm | cái | 347064 | 16505 |  | 363569
BB.36606 | Lắp đặt van ren, đường kính van d=76mm | cái | 497409 | 20467 |  | 517876
BB.36607 | Lắp đặt van ren, đường kính van d=89mm | cái | 632819 | 22447 |  | 655266
BB.36608 | Lắp đặt van ren, đường kính van d=100mm | cái | 723174 | 24428 |  | 747602
BB.36609 | Lắp đặt van ren, đường kính van d=110mm | cái |  | 27069 |  | 27069
BB.36610 | Lắp đặt van ren, đường kính van d=150mm | cái |  | 31030 |  | 31030
BB.36611 | Lắp đặt van ren, đường kính van d=200mm | cái |  | 41594 |  | 41594
BB.36612 | Lắp đặt van ren, đường kính van d=250mm | cái |  | 52157 |  | 52157
BB.37101 | Lắp bích thép, đường kính ống d=40mm | bích |  | 17265 | 5211 | 22476
BB.37102 | Lắp bích thép, đường kính ống d=50mm | bích |  | 18498 | 5211 | 23709
BB.37103 | Lắp bích thép, đường kính ống d=75mm | bích |  | 23431 | 7816 | 31247
BB.37104 | Lắp bích thép, đường kính ống d=100mm | bích |  | 27747 | 11725 | 39472
BB.37105 | Lắp bích thép, đường kính ống d=150mm | bích |  | 33297 | 16936 | 50233
BB.37106 | Lắp bích thép, đường kính ống d=200mm | bích |  | 42546 | 22146 | 64692
BB.37107 | Lắp bích thép, đường kính ống d=250mm | bích |  | 49945 | 41688 | 91633
BB.37108 | Lắp bích thép, đường kính ống d=300mm | bích |  | 51178 | 70567 | 121745
BB.37109 | Lắp bích thép, đường kính ống d=350mm | bích |  | 56728 | 92714 | 149442
BB.37110 | Lắp bích thép, đường kính ống d=400mm | bích |  | 67210 | 111172 | 178382
BB.37111 | Lắp bích thép, đường kính ống d=500mm | bích |  | 75842 | 134621 | 210463
BB.37112 | Lắp bích thép, đường kính ống d=600mm | bích |  | 93091 | 159373 | 252464
BB.37113 | Lắp bích thép, đường kính ống d=700mm | bích |  | 104975 | 184125 | 289100
BB.37114 | Lắp bích thép, đường kính ống d=800mm | bích |  | 122141 | 207574 | 329715
BB.37115 | Lắp bích thép, đường kính ống d=1000mm | bích |  | 150530 | 257078 | 407608
BB.37116 | Lắp bích thép, đường kính ống d=1200mm | bích |  | 171657 | 306241 | 477898
BB.38101 | Lắp nút bịt nhựa nối măng sông, đường kính nút bịt d=15mm | cái | 922 | 1726 |  | 2648
BB.38102 | Lắp nút bịt nhựa nối măng sông, đường kính nút bịt d=20mm | cái | 1001 | 1911 |  | 2912
BB.38103 | Lắp nút bịt nhựa nối măng sông, đường kính nút bịt d=25mm | cái | 1247 | 2220 |  | 3467
BB.38104 | Lắp nút bịt nhựa nối măng sông, đường kính nút bịt d=32mm | cái | 1860 | 2466 |  | 4326
BB.38105 | Lắp nút bịt nhựa nối măng sông, đường kính nút bịt d=40mm | cái | 2046 | 3083 |  | 5129
BB.38106 | Lắp nút bịt nhựa nối măng sông, đường kính nút bịt d=50mm | cái | 2936 | 3391 |  | 6327
BB.38107 | Lắp nút bịt nhựa nối măng sông, đường kính nút bịt d=67mm | cái | 4007 | 3700 |  | 7707
BB.38108 | Lắp nút bịt nhựa nối măng sông, đường kính nút bịt d=76mm | cái | 10170 | 4316 |  | 14486
BB.38109 | Lắp nút bịt nhựa nối măng sông, đường kính nút bịt d=89mm | cái | 11969 | 4933 |  | 16902
BB.38110 | Lắp nút bịt nhựa nối măng sông, đường kính nút bịt d=100mm | cái | 17612 | 6166 |  | 23778
BB.38111 | Lắp nút bịt nhựa nối măng sông, đường kính nút bịt d=110mm | cái | 23176 | 6783 |  | 29959
BB.38112 | Lắp nút bịt nhựa nối măng sông, đường kính nút bịt d=150mm | cái | 32260 | 8632 |  | 40892
BB.38113 | Lắp nút bịt nhựa nối măng sông, đường kính nút bịt d=200mm | cái | 57988 | 11715 |  | 69703
BB.38114 | Lắp nút bịt nhựa nối măng sông, đường kính nút bịt d=250mm | cái | 89601 | 14798 |  | 104399
BB.38201 | Lắp đặt nút bịt đầu ống thép tráng kẽm, đường kính nút bịt d=15mm | cái | 3454 | 2466 |  | 5920
BB.38202 | Lắp đặt nút bịt đầu ống thép tráng kẽm, đường kính nút bịt d=20mm | cái | 4575 | 3083 |  | 7658
BB.38203 | Lắp đặt nút bịt đầu ống thép tráng kẽm, đường kính nút bịt d=25mm | cái | 8251 | 4933 |  | 13184
BB.38204 | Lắp đặt nút bịt đầu ống thép tráng kẽm, đường kính nút bịt d=30mm | cái | 9451 | 5549 |  | 15000
BB.38205 | Lắp đặt nút bịt đầu ống thép tráng kẽm, đường kính nút bịt d=40mm | cái | 14871 | 6783 |  | 21654
BB.38206 | Lắp đặt nút bịt đầu ống thép tráng kẽm, đường kính nút bịt d=50mm | cái | 17772 | 7399 |  | 25171
BB.38207 | Lắp đặt nút bịt đầu ống thép tráng kẽm, đường kính nút bịt d=67mm | cái | 46105 | 8016 |  | 54121
BB.38208 | Lắp đặt nút bịt đầu ống thép tráng kẽm, đường kính nút bịt d=76mm | cái | 55406 | 8632 |  | 64038
BB.38209 | Lắp đặt nút bịt đầu ống thép tráng kẽm, đường kính nút bịt d=89mm | cái | 73477 | 9249 |  | 82726
BB.38210 | Lắp đặt nút bịt đầu ống thép tráng kẽm, đường kính nút bịt d=100mm | cái | 86209 | 10482 |  | 96691
BB.38211 | Lắp đặt nút bịt đầu ống thép tráng kẽm, đường kính nút bịt d=110mm | cái |  | 11715 |  | 11715
BB.38212 | Lắp đặt nút bịt đầu ống thép tráng kẽm, đường kính nút bịt d=150mm | cái |  | 14798 |  | 14798
BB.38213 | Lắp đặt nút bịt đầu ống thép tráng kẽm, đường kính nút bịt d=200mm | cái |  | 16648 |  | 16648
BB.38214 | Lắp đặt nút bịt đầu ống thép tráng kẽm, đường kính nút bịt d=250mm | cái |  | 20965 |  | 20965
BB.39101 | Cắt ống HDPE bằng thủ công, đường kính ống d=100mm | 10mối | 630 | 9866 |  | 10496
BB.39102 | Cắt ống HDPE bằng thủ công, đường kính ống d=150mm | 10mối | 735 | 11715 |  | 12450
BB.39103 | Cắt ống HDPE bằng thủ công, đường kính ống d=200mm | 10mối | 840 | 12949 |  | 13789
BB.39104 | Cắt ống HDPE bằng thủ công, đường kính ống d=250mm | 10mối | 1050 | 14182 |  | 15232
BB.39105 | Cắt ống HDPE bằng thủ công, đường kính ống d=300mm | 10mối | 1260 | 16648 |  | 17908
BB.39106 | Cắt ống HDPE bằng thủ công, đường kính ống d=350mm | 10mối | 1260 | 17882 |  | 19142
BB.39107 | Cắt ống HDPE bằng thủ công, đường kính ống d=400mm | 10mối | 1470 | 19115 |  | 20585
BB.39108 | Cắt ống HDPE bằng thủ công, đường kính ống d=500mm | 10mối | 1890 | 26514 |  | 28404
BB.39109 | Cắt ống HDPE bằng thủ công, đường kính ống d=600mm | 10mối | 2310 | 39613 |  | 41923
BB.39110 | Cắt ống HDPE bằng thủ công, đường kính ống d=700mm | 10mối | 2940 | 44895 |  | 47835
BB.39111 | Cắt ống HDPE bằng thủ công, đường kính ống d=800mm | 10mối | 3570 | 52818 |  | 56388
BB.39112 | Cắt ống HDPE bằng thủ công, đường kính ống d=1000mm | 10mối | 4200 | 84508 |  | 88708
BB.39201 | Cắt ống thép Bằng ô xy - axetylen, đường kính ống d=100mm | 10mối | 8142 | 108936 | 4783 | 121861
BB.39202 | Cắt ống thép Bằng ô xy - axetylen, đường kính ống d=125mm | 10mối | 10649 | 116199 | 5887 | 132735
BB.39203 | Cắt ống thép Bằng ô xy - axetylen, đường kính ống d=150mm | 10mối | 13156 | 128743 | 7359 | 149258
BB.39204 | Cắt ống thép Bằng ô xy - axetylen, đường kính ống d=200mm | 10mối | 16283 | 138646 | 9272 | 164201
BB.39205 | Cắt ống thép Bằng ô xy - axetylen, đường kính ống d=250mm | 10mối | 21298 | 145248 | 11554 | 178100
BB.39206 | Cắt ống thép Bằng ô xy - axetylen, đường kính ống d=300mm | 10mối | 26622 | 168356 | 13982 | 208960
BB.39207 | Cắt ống thép Bằng ô xy - axetylen, đường kính ống d=350mm | 10mối | 29749 | 182881 | 16190 | 228820
BB.39208 | Cắt ống thép Bằng ô xy - axetylen, đường kính ống d=400mm | 10mối | 34764 | 198066 | 18471 | 251301
BB.39209 | Cắt ống thép Bằng ô xy - axetylen, đường kính ống d=500mm | 10mối | 42905 | 227776 | 23107 | 293788
BB.39210 | Cắt ống thép Bằng ô xy - axetylen, đường kính ống d=600mm | 10mối | 51047 | 257485 | 27228 | 335760
BB.39211 | Cắt ống thép Bằng ô xy - axetylen, đường kính ống d=700mm | 10mối | 59189 | 287195 | 31644 | 378028
BB.39212 | Cắt ống thép Bằng ô xy - axetylen, đường kính ống d=800mm | 10mối | 69527 | 316905 | 36059 | 422491
BB.39213 | Cắt ống thép Bằng ô xy - axetylen, đường kính ống d=900mm | 10mối | 77669 | 346615 | 40475 | 464759
BB.39214 | Cắt ống thép Bằng ô xy - axetylen, đường kính ống d=1000mm | 10mối | 85811 | 376325 | 44890 | 507026
BB.39215 | Cắt ống thép Bằng ô xy - axetylen, đường kính ống d=1100mm | 10mối | 93952 | 406035 | 49305 | 549292
BB.39216 | Cắt ống thép Bằng ô xy - axetylen, đường kính ống d=1200mm | 10mối | 102094 | 435745 | 54457 | 592296
BB.39301 | Cắt ống thép Bằng ô xy - Đất đèn, đường kính ống d=100mm | 10mối | 5890 | 108936 | 4783 | 119609
BB.39302 | Cắt ống thép Bằng ô xy - Đất đèn, đường kính ống d=125mm | 10mối | 7316 | 116199 | 5887 | 129402
BB.39303 | Cắt ống thép Bằng ô xy - Đất đèn, đường kính ống d=150mm | 10mối | 8804 | 128743 | 7359 | 144906
BB.39304 | Cắt ống thép Bằng ô xy - Đất đèn, đường kính ống d=200mm | 10mối | 11718 | 138646 | 9272 | 159636
BB.39305 | Cắt ống thép Bằng ô xy - Đất đèn, đường kính ống d=250mm | 10mối | 14694 | 145248 | 11554 | 171496
BB.39306 | Cắt ống thép Bằng ô xy - Đất đèn, đường kính ống d=300mm | 10mối | 18352 | 168356 | 13982 | 200690
BB.39307 | Cắt ống thép Bằng ô xy - Đất đèn, đường kính ống d=350mm | 10mối | 21265 | 182881 | 16190 | 220336
BB.39308 | Cắt ống thép Bằng ô xy - Đất đèn, đường kính ống d=400mm | 10mối | 24179 | 198066 | 18471 | 240716
BB.39309 | Cắt ống thép Bằng ô xy - Đất đèn, đường kính ống d=500mm | 10mối | 30069 | 227776 | 23107 | 280952
BB.39310 | Cắt ống thép Bằng ô xy - Đất đèn, đường kính ống d=600mm | 10mối | 35959 | 257485 | 27228 | 320672
BB.39311 | Cắt ống thép Bằng ô xy - Đất đèn, đường kính ống d=700mm | 10mối | 41787 | 287195 | 31644 | 360626
BB.39312 | Cắt ống thép Bằng ô xy - Đất đèn, đường kính ống d=800mm | 10mối | 48421 | 316905 | 36059 | 401385
BB.39313 | Cắt ống thép Bằng ô xy - Đất đèn, đường kính ống d=900mm | 10mối | 54249 | 346615 | 40475 | 441339
BB.39314 | Cắt ống thép Bằng ô xy - Đất đèn, đường kính ống d=1000mm | 10mối | 60138 | 376325 | 44890 | 481353
BB.39315 | Cắt ống thép Bằng ô xy - Đất đèn, đường kính ống d=1100mm | 10mối | 66028 | 406035 | 49305 | 521368
BB.39316 | Cắt ống thép Bằng ô xy - Đất đèn, đường kính ống d=1200mm | 10mối | 71856 | 435745 | 54457 | 562058
BB.39401 | Cắt ống thép bằng máy cắt cầm tay, đường kính ống d=100mm | mối | 1224 | 4933 | 2005 | 8162
BB.39402 | Cắt ống thép bằng máy cắt cầm tay, đường kính ống d=150mm | mối | 1714 | 5549 | 3341 | 10604
BB.39403 | Cắt ống thép bằng máy cắt cầm tay, đường kính ống d=200mm | mối | 2326 | 6166 | 3876 | 12368
BB.39404 | Cắt ống thép bằng máy cắt cầm tay, đường kính ống d=250mm | mối | 3550 | 7399 | 4277 | 15226
BB.39405 | Cắt ống thép bằng máy cắt cầm tay, đường kính ống d=300mm | mối | 4529 | 8016 | 5346 | 17891
BB.39406 | Cắt ống thép bằng máy cắt cầm tay, đường kính ống d=350mm | mối | 5753 | 9249 | 6683 | 21685
BB.39407 | Cắt ống thép bằng máy cắt cầm tay, đường kính ống d=400mm | mối | 9302 | 11099 | 7351 | 27752
BB.39408 | Cắt ống thép bằng máy cắt cầm tay, đường kính ống d=500mm | mối | 11628 | 12332 | 8688 | 32648
BB.39409 | Cắt ống thép bằng máy cắt cầm tay, đường kính ống d=600mm | mối | 13831 | 15185 | 10024 | 39040
BB.40101 | Thử áp lực đường ống gang và đường ống thép, đường kính ống d<100mm | 100m |  | 61660 | 52058 | 113718
BB.40102 | Thử áp lực đường ống gang và đường ống thép, đường kính ống d=100mm | 100m |  | 92491 | 76556 | 169047
BB.40103 | Thử áp lực đường ống gang và đường ống thép, đường kính ống d=125mm | 100m |  | 104823 | 79618 | 184441
BB.40104 | Thử áp lực đường ống gang và đường ống thép, đường kính ống d=150mm | 100m |  | 123321 | 81659 | 204980
BB.40105 | Thử áp lực đường ống gang và đường ống thép, đường kính ống d=200mm | 100m |  | 154151 | 86763 | 240914
BB.40106 | Thử áp lực đường ống gang và đường ống thép, đường kính ống d=250mm | 100m |  | 184981 | 102074 | 287055
BB.40107 | Thử áp lực đường ống gang và đường ống thép, đường kính ống d=300mm | 100m |  | 197313 | 102074 | 299387
BB.40108 | Thử áp lực đường ống gang và đường ống thép, đường kính ống d=350mm | 100m |  | 246642 | 127593 | 374235
BB.40109 | Thử áp lực đường ống gang và đường ống thép, đường kính ống d=400mm | 100m |  | 265140 | 132696 | 397836
BB.40110 | Thử áp lực đường ống gang và đường ống thép, đường kính ống d=500mm | 100m |  | 308302 | 153111 | 461413
BB.40111 | Thử áp lực đường ống gang và đường ống thép, đường kính ống d=600mm | 100m |  | 339132 | 178630 | 517762
BB.40201 | Thử áp lực đường ống bê tông, đường kính ống d=100mm | 100m |  | 73992 | 52058 | 126050
BB.40202 | Thử áp lực đường ống bê tông, đường kính ống d=150mm | 100m |  | 86325 | 78087 | 164412
BB.40203 | Thử áp lực đường ống bê tông, đường kính ống d=200mm | 100m |  | 110989 | 78087 | 189076
BB.40204 | Thử áp lực đường ống bê tông, đường kính ống d=250mm | 100m |  | 129487 | 104115 | 233602
BB.40205 | Thử áp lực đường ống bê tông, đường kính ống d=300mm | 100m |  | 147985 | 104115 | 252100
BB.40206 | Thử áp lực đường ống bê tông, đường kính ống d=350mm | 100m |  | 166483 | 130144 | 296627
BB.40207 | Thử áp lực đường ống bê tông, đường kính ống d=400mm | 100m |  | 184981 | 130144 | 315125
BB.40208 | Thử áp lực đường ống bê tông, đường kính ống d=500mm | 100m |  | 221977 | 156173 | 378150
BB.40209 | Thử áp lực đường ống bê tông, đường kính ống d=600mm | 100m |  | 246642 | 208231 | 454873
BB.40210 | Thử áp lực đường ống bê tông, đường kính ống d=700mm | 100m |  | 295970 | 208231 | 504201
BB.40211 | Thử áp lực đường ống bê tông, đường kính ống d=800mm | 100m |  | 320634 | 260289 | 580923
BB.40301 | Thử áp lực đường ống nhựa, đường kính ống d=15mm | 100m |  | 28364 | 30622 | 58986
BB.40302 | Thử áp lực đường ống nhựa, đường kính ống d=20mm | 100m |  | 30830 | 30622 | 61452
BB.40303 | Thử áp lực đường ống nhựa, đường kính ống d=25mm | 100m |  | 33913 | 30622 | 64535
BB.40304 | Thử áp lực đường ống nhựa, đường kính ống d=32mm | 100m |  | 38229 | 30622 | 68851
BB.40305 | Thử áp lực đường ống nhựa, đường kính ống d=40mm | 100m |  | 40696 | 30622 | 71318
BB.40306 | Thử áp lực đường ống nhựa, đường kính ống d=50mm | 100m |  | 43162 | 30622 | 73784
BB.40307 | Thử áp lực đường ống nhựa, đường kính ống d=65mm | 100m |  | 46862 | 30622 | 77484
BB.40308 | Thử áp lực đường ống nhựa, đường kính ống d=75mm | 100m |  | 49328 | 31643 | 80971
BB.40309 | Thử áp lực đường ống nhựa, đường kính ống d=89mm | 100m |  | 51795 | 31643 | 83438
BB.40310 | Thử áp lực đường ống nhựa, đường kính ống d=100mm | 100m |  | 64743 | 32664 | 97407
BB.40311 | Thử áp lực đường ống nhựa, đường kính ống d=125mm | 100m |  | 75842 | 33684 | 109526
BB.40312 | Thử áp lực đường ống nhựa, đường kính ống d=150mm | 100m |  | 86325 | 34705 | 121030
BB.40313 | Thử áp lực đường ống nhựa, đường kính ống d=200mm | 100m |  | 107906 | 37767 | 145673
BB.40314 | Thử áp lực đường ống nhựa, đường kính ống d=250mm | 100m |  | 129487 | 42871 | 172358
BB.40315 | Thử áp lực đường ống nhựa, đường kính ống d=300mm | 100m |  | 184981 | 47975 | 232956
BB.40316 | Thử áp lực đường ống nhựa, đường kính ống d=350mm | 100m |  | 215811 | 55120 | 270931
BB.40317 | Thử áp lực đường ống nhựa, đường kính ống d=400mm | 100m |  | 234309 | 62265 | 296574
BB.40318 | Thử áp lực đường ống nhựa, đường kính ống d=500mm | 100m |  | 265140 | 80638 | 345778
BB.40319 | Thử áp lực đường ống nhựa, đường kính ống d=600mm | 100m |  | 295970 | 103095 | 399065
BB.40320 | Thử áp lực đường ống nhựa, đường kính ống d=700mm | 100m |  | 320634 | 129634 | 450268
BB.40321 | Thử áp lực đường ống nhựa, đường kính ống d=800mm | 100m |  | 345298 | 159235 | 504533
BB.40322 | Thử áp lực đường ống nhựa, đường kính ống d=1000mm | 100m |  | 388460 | 231708 | 620168
BB.40401 | Thử nghiệm đường ống thông gió, quy cách ống 100-500mm | m | 6526 | 17882 | 1405 | 25813
BB.40402 | Thử nghiệm đường ống thông gió, quy cách ống 600-800mm | m | 6564 | 20965 | 1593 | 29122
BB.40403 | Thử nghiệm đường ống thông gió, quy cách ống >1000mm | m | 6580 | 28364 | 2621 | 37565
BB.40501 | Công tác khử trùng ống nước, đường kính ống d=100mm | 100m | 5135 | 46245 | 38788 | 90168
BB.40502 | Công tác khử trùng ống nước, đường kính ống d=150mm | 100m | 11513 | 61660 | 52058 | 125231
BB.40503 | Công tác khử trùng ống nước, đường kính ống d=200mm | 100m | 20377 | 77075 | 65327 | 162779
BB.40504 | Công tác khử trùng ống nước, đường kính ống d=250mm | 100m | 31835 | 92491 | 78597 | 202923
BB.40505 | Công tác khử trùng ống nước, đường kính ống d=300mm | 100m | 45834 | 98657 | 78597 | 223088
BB.40506 | Công tác khử trùng ống nước, đường kính ống d=350mm | 100m | 62374 | 110989 | 109219 | 282582
BB.40507 | Công tác khử trùng ống nước, đường kính ống d=400mm | 100m | 81453 | 123321 | 111261 | 316035
BB.40508 | Công tác khử trùng ống nước, đường kính ống d=450mm | 100m | 103127 | 135653 | 122489 | 361269
BB.40509 | Công tác khử trùng ống nước, đường kính ống d=500mm | 100m | 127288 | 154151 | 142904 | 424343
BB.40510 | Công tác khử trùng ống nước, đường kính ống d=600mm | 100m | 183294 | 198066 | 173526 | 554886
BB.41101 | Lắp đặt chậu rửa 1 vòi | bộ | 124012 | 30830 |  | 154842
BB.41102 | Lắp đặt chậu rửa 2 vòi | bộ | 154515 | 36996 |  | 191511
BB.41103 | Lắp đặt thuyền tắm có hương sen | bộ |  | 92491 |  | 92491
BB.41104 | Lắp đặt thuyền tắm không có hương sen | bộ |  | 98657 |  | 98657
BB.41201 | Lắp đặt chậu xí bệt | bộ | 587159 | 92491 |  | 679650
BB.41202 | Lắp đặt chậu xí xổm | bộ | 118462 | 92491 |  | 210953
BB.41301 | Lắp đặt chậu tiểu nam | bộ | 191019 | 92491 |  | 283510
BB.41302 | Lắp đặt chậu tiểu nữ | bộ | 561511 | 92491 |  | 654002
BB.41401 | Lắp đặt vòi tắm hương sen 1 vòi, 1 hương sen | bộ | 149365 | 12332 |  | 161697
BB.41402 | Lắp đặt vòi tắm hương sen 2 vòi, 1 hương sen | bộ | 216322 | 15415 |  | 231737
BB.41501 | Lắp đặt vòi rửa 1 vòi | bộ | 35004 | 10482 |  | 45486
BB.41502 | Lắp đặt vòi rửa 2 vòi | bộ | 81826 | 12332 |  | 94158
BB.42101 | Lắp đặt thùng đun nước nóng thường | bộ |  | 134420 | 6452 | 140872
BB.42102 | Lắp đặt thùng đun nước nóng kiểu liên tục | bộ |  | 114072 | 6452 | 120524
BB.42201 | Lắp đặt phễu thu đường kính 50mm | cái | 8281 | 9866 |  | 18147
BB.42202 | Lắp đặt phễu thu đường kính 100mm | cái | 14721 | 11715 |  | 26436
BB.42301 | Lắp đặt ống kiểm tra đường kính ống d=50mm | cái | 4000 | 1233 |  | 5233
BB.42302 | Lắp đặt ống kiểm tra đường kính ống d=100mm | cái | 7001 | 2466 |  | 9467
BB.42401 | Lắp đặt gương soi | cái | 108258 | 8016 | 1290 | 117564
BB.42402 | Lắp đặt kệ kính | cái | 25025 | 8016 | 1290 | 34331
BB.42403 | Lắp đặt giá treo | cái | 26026 | 5549 | 645 | 32220
BB.42404 | Lắp đặt hộp đựng | cái | 4640 | 5549 | 645 | 10834
BB.42501 | Lắp đặt vòi rửa vệ sinh | cái | 80677 | 8016 |  | 88693
BB.43101 | Lắp đặt bể chứa nước bằng inox, dung tích bằng 0,5m3 | cái | 1260126 | 98657 |  | 1358783
BB.43102 | Lắp đặt bể chứa nước bằng inox, dung tích bằng 1,0m3 | cái | 2266227 | 129487 |  | 2395714
BB.43103 | Lắp đặt bể chứa nước bằng inox, dung tích bằng 1,5m3 | cái | 3666367 | 138119 |  | 3804486
BB.43104 | Lắp đặt bể chứa nước bằng inox, dung tích bằng 2,0m3 | cái | 4429443 | 147985 |  | 4577428
BB.43105 | Lắp đặt bể chứa nước bằng inox, dung tích bằng 2,5m3 | cái | 5974597 | 157851 |  | 6132448
BB.43106 | Lắp đặt bể chứa nước bằng inox, dung tích bằng 3,0m3 | cái | 6318814 | 177582 |  | 6496396
BB.43107 | Lắp đặt bể chứa nước bằng inox, dung tích bằng 3,5m3 | cái | 7364372 | 192380 |  | 7556752
BB.43108 | Lắp đặt bể chứa nước bằng inox, dung tích bằng 4,0m3 | cái | 8264462 | 212112 |  | 8476574
BB.43109 | Lắp đặt bể chứa nước bằng inox, dung tích bằng 5,0m3 | cái | 9910082 | 295970 |  | 10206052
BB.43110 | Lắp đặt bể chứa nước bằng inox, dung tích bằng6,0m3 | cái | 12728546 | 394626 |  | 13123172
BB.43201 | Lắp đặt bể chứa nước bằng nhựa, dung tích bể bằng 0,25m3 | cái | 364000 | 73992 |  | 437992
BB.43202 | Lắp đặt bể chứa nước bằng nhựa, dung tích bể bằng 0,3m3 | cái | 364000 | 80158 |  | 444158
BB.43203 | Lắp đặt bể chứa nước bằng nhựa, dung tích bể bằng 0,4m3 | cái | 427700 | 92491 |  | 520191
BB.43204 | Lắp đặt bể chứa nước bằng nhựa, dung tích bể bằng 0,5m3 | cái | 500500 | 115922 |  | 616422
BB.43205 | Lắp đặt bể chứa nước bằng nhựa, dung tích bể bằng 0,7m3 | cái | 627900 | 129487 |  | 757387
BB.43206 | Lắp đặt bể chứa nước bằng nhựa, dung tích bể bằng 0,9m3 | cái | 755300 | 150451 |  | 905751
BB.43207 | Lắp đặt bể chứa nước bằng nhựa, dung tích bể bằng 1,0m3 | cái | 873600 | 161550 |  | 1035150
BB.43208 | Lắp đặt bể chứa nước bằng nhựa, dung tích bể bằng 1,5m3 | cái | 1670269 | 173882 |  | 1844151
BB.43209 | Lắp đặt bể chứa nước bằng nhựa, dung tích bể bằng 2,0m3 | cái | 2165163 | 184981 |  | 2350144
BB.43210 | Lắp đặt bể chứa nước bằng nhựa, dung tích bể bằng 3,0m3 | cái | 2618616 | 197313 |  | 2815929
BB.43211 | Lắp đặt bể chứa nước bằng nhựa, dung tích bể bằng 4,0m3 | cái | 3639636 | 208412 |  | 3848048
BC.11101 | Bảo ôn ống và phụ tùng thông gió bằng bông khoáng | m2 | 17390 | 19807 |  | 37197
BC.11201 | Bảo ôn thiết bị thông gió bằng bông khoáng | m2 | 99398 | 52818 |  | 152216
BC.12101 | Bảo ôn ống và phụ tùng thông gió bằng bông thuỷ tinh, độ dầy lớp bông d=25mm | m2 | 8421 | 29710 |  | 38131
BC.12102 | Bảo ôn ống và phụ tùng thông gió bằng bông thuỷ tinh, độ dầy lớp bông d=50mm | m2 | 11563 | 40934 |  | 52497
BC.12201 | Bảo ôn thiết bị thông gió bằng bông thuỷ tinh, độ dầy lớp bông d=25mm | m2 | 8421 | 36312 |  | 44733
BC.12202 | Bảo ôn thiết bị thông gió bằng bông thuỷ tinh, độ dầy lớp bông d=50mm | m2 | 11563 | 44235 |  | 55798
BC.13101 | Bảo ôn đường ống (lớp bọc 25 mm), đường kính ống d=15mm | 100m | 415007 | 438405 |  | 853412
BC.13102 | Bảo ôn đường ống (lớp bọc 25 mm), đường kính ống d=20mm | 100m | 442845 | 492050 |  | 934895
BC.13103 | Bảo ôn đường ống (lớp bọc 25 mm), đường kính ống d=25mm | 100m | 471789 | 527813 |  | 999602
BC.13104 | Bảo ôn đường ống (lớp bọc 25 mm), đường kính ống d=32mm | 100m | 512396 | 561109 |  | 1073505
BC.13105 | Bảo ôn đường ống (lớp bọc 25 mm), đường kính ống d=40mm | 100m | 557609 | 616604 |  | 1174213
BC.13106 | Bảo ôn đường ống (lớp bọc 25 mm), đường kính ống d=50mm | 100m | 615497 | 653600 |  | 1269097
BC.13107 | Bảo ôn đường ống (lớp bọc 25 mm), đường kính ống d=69mm | 100m | 729154 | 727592 |  | 1456746
BC.13108 | Bảo ôn đường ống (lớp bọc 25 mm), đường kính ống d=80mm | 100m | 787043 | 770755 |  | 1557798
BC.13109 | Bảo ôn đường ống (lớp bọc 25 mm), đường kính ống d=100mm | 100m | 901713 | 828716 |  | 1730429
BC.13110 | Bảo ôn đường ống (lớp bọc 25 mm), đường kính ống d=125mm | 100m | 1044315 | 897775 |  | 1942090
BC.13111 | Bảo ôn đường ống (lớp bọc 25 mm), đường kính ống d=150mm | 100m | 1188023 | 918740 |  | 2106763
BC.13112 | Bảo ôn đường ống (lớp bọc 25 mm), đường kính ống d=200mm | 100m | 1474332 | 971151 |  | 2445483
BC.13113 | Bảo ôn đường ống (lớp bọc 25 mm), đường kính ống d=250mm | 100m | 1760548 | 993965 |  | 2754513
BC.13114 | Bảo ôn đường ống (lớp bọc 25 mm), đường kính ống d=300mm | 100m | 2046858 | 1048843 |  | 3095701
BC.13115 | Bảo ôn đường ống (lớp bọc 25 mm), đường kính ống d=350mm | 100m | 2333167 | 1088922 |  | 3422089
BC.13116 | Bảo ôn đường ống (lớp bọc 25 mm), đường kính ống d=400mm | 100m | 2619383 | 1154899 |  | 3774282
BC.13117 | Bảo ôn đường ống (lớp bọc 25 mm), đường kính ống d=450mm | 100m | 2905692 | 1267121 |  | 4172813
BC.13118 | Bảo ôn đường ống (lớp bọc 25 mm), đường kính ống d=500mm | 100m | 3193015 | 1320765 |  | 4513780
BC.13119 | Bảo ôn đường ống (lớp bọc 25 mm), đường kính ống d=600mm | 100m | 3765633 | 1671015 |  | 5436648
BC.13120 | Bảo ôn đường ống (lớp bọc 25 mm), đường kính ống d=700mm | 100m | 4338159 | 1814282 |  | 6152441
BC.13121 | Bảo ôn đường ống (lớp bọc 25 mm), đường kính ống d=800mm | 100m | 4910685 | 1880304 |  | 6790989
BC.13122 | Bảo ôn đường ống (lớp bọc 25 mm), đường kính ống d=900mm | 100m | 5483210 | 1984619 |  | 7467829
BC.13123 | Bảo ôn đường ống (lớp bọc 25 mm), đường kính ống d=1000mm | 100m | 6056935 | 2260591 |  | 8317526
BC.13201 | Bảo ôn đường ống (lớp bọc 30 mm), đường kính ống d=15mm | 100m | 476214 | 525963 |  | 1002177
BC.13202 | Bảo ôn đường ống (lớp bọc 30 mm), đường kính ống d=20mm | 100m | 506264 | 590706 |  | 1096970
BC.13203 | Bảo ôn đường ống (lớp bọc 30 mm), đường kính ống d=25mm | 100m | 535208 | 625853 |  | 1161061
BC.13204 | Bảo ôn đường ống (lớp bọc 30 mm), đường kính ống d=32mm | 100m | 576921 | 673331 |  | 1250252
BC.13205 | Bảo ôn đường ống (lớp bọc 30 mm), đường kính ống d=40mm | 100m | 624346 | 738075 |  | 1362421
BC.13206 | Bảo ôn đường ống (lớp bọc 30 mm), đường kính ống d=50mm | 100m | 683340 | 781854 |  | 1465194
BC.13207 | Bảo ôn đường ống (lớp bọc 30 mm), đường kính ống d=69mm | 100m | 802528 | 872494 |  | 1675022
BC.13208 | Bảo ôn đường ống (lớp bọc 30 mm), đường kính ống d=80mm | 100m | 861523 | 924906 |  | 1786429
BC.13209 | Bảo ôn đường ống (lớp bọc 30 mm), đường kính ống d=100mm | 100m | 980711 | 994582 |  | 1975293
BC.13210 | Bảo ôn đường ống (lớp bọc 30 mm), đường kính ống d=125mm | 100m | 1128843 | 1077207 |  | 2206050
BC.13211 | Bảo ôn đường ống (lớp bọc 30 mm), đường kính ống d=150mm | 100m | 1276882 | 1100638 |  | 2377520
BC.13212 | Bảo ôn đường ống (lớp bọc 30 mm), đường kính ống d=200mm | 100m | 1574252 | 1165381 |  | 2739633
BC.13213 | Bảo ôn đường ống (lớp bọc 30 mm), đường kính ống d=250mm | 100m | 1871623 | 1222725 |  | 3094348
BC.13214 | Bảo ôn đường ống (lớp bọc 30 mm), đường kính ống d=300mm | 100m | 2167794 | 1258488 |  | 3426282
BC.13215 | Bảo ôn đường ống (lớp bọc 30 mm), đường kính ống d=350mm | 100m | 2465164 | 1305350 |  | 3770514
BC.13216 | Bảo ôn đường ống (lớp bọc 30 mm), đường kính ống d=400mm | 100m | 2761428 | 1385509 |  | 4146937
BC.13217 | Bảo ôn đường ống (lớp bọc 30 mm), đường kính ống d=450mm | 100m | 3058706 | 1520545 |  | 4579251
BC.13218 | Bảo ôn đường ống (lớp bọc 30 mm), đường kính ống d=500mm | 100m | 3354970 | 1584672 |  | 4939642
BC.13219 | Bảo ôn đường ống (lớp bọc 30 mm), đường kính ống d=600mm | 100m | 3948512 | 2005086 |  | 5953598
BC.13220 | Bảo ôn đường ống (lớp bọc 30 mm), đường kính ống d=700mm | 100m | 4542053 | 2143732 |  | 6685785
BC.13221 | Bảo ôn đường ống (lớp bọc 30 mm), đường kính ống d=800mm | 100m | 5135688 | 2259930 |  | 7395618
BC.13222 | Bảo ôn đường ống (lớp bọc 30 mm), đường kính ống d=900mm | 100m | 5729229 | 2698316 |  | 8427545
BC.13223 | Bảo ôn đường ống (lớp bọc 30 mm), đường kính ống d=1000mm | 100m | 6322771 | 3108312 |  | 9431083
BC.13301 | Bảo ôn đường ống (lớp bọc 50 mm), đường kính ống d=15mm | 100m | 742149 | 616604 |  | 1358753
BC.13302 | Bảo ôn đường ống (lớp bọc 50 mm), đường kính ống d=20mm | 100m | 776717 | 688746 |  | 1465463
BC.13303 | Bảo ôn đường ống (lớp bọc 50 mm), đường kính ống d=25mm | 100m | 810085 | 730059 |  | 1540144
BC.13304 | Bảo ôn đường ống (lớp bọc 50 mm), đường kính ống d=32mm | 100m | 857236 | 785553 |  | 1642789
BC.13305 | Bảo ôn đường ống (lớp bọc 50 mm), đường kính ống d=40mm | 100m | 912404 | 863245 |  | 1775649
BC.13306 | Bảo ôn đường ống (lớp bọc 50 mm), đường kính ống d=50mm | 100m | 979141 | 924906 |  | 1904047
BC.13307 | Bảo ôn đường ống (lớp bọc 50 mm), đường kính ống d=69mm | 100m | 1114920 | 995815 |  | 2110735
BC.13308 | Bảo ôn đường ống (lớp bọc 50 mm), đường kính ống d=80mm | 100m | 1182764 | 1075357 |  | 2258121
BC.13309 | Bảo ôn đường ống (lớp bọc 50 mm), đường kính ống d=100mm | 100m | 1318543 | 1160448 |  | 2478991
BC.13310 | Bảo ôn đường ống (lớp bọc 50 mm), đường kính ống d=125mm | 100m | 1487691 | 1256639 |  | 2744330
BC.13311 | Bảo ôn đường ống (lớp bọc 50 mm), đường kính ống d=150mm | 100m | 1656839 | 1284386 |  | 2941225
BC.13312 | Bảo ôn đường ống (lớp bọc 50 mm), đường kính ống d=200mm | 100m | 1995043 | 1362694 |  | 3357737
BC.13313 | Bảo ôn đường ống (lớp bọc 50 mm), đường kính ống d=250mm | 100m | 2333339 | 1426205 |  | 3759544
BC.13314 | Bảo ôn đường ống (lớp bọc 50 mm), đường kính ống d=300mm | 100m | 2671635 | 1468134 |  | 4139769
BC.13315 | Bảo ôn đường ống (lớp bọc 50 mm), đường kính ống d=350mm | 100m | 3010944 | 1523011 |  | 4533955
BC.13316 | Bảo ôn đường ống (lớp bọc 50 mm), đường kính ống d=400mm | 100m | 3349240 | 1616735 |  | 4965975
BC.13317 | Bảo ôn đường ống (lớp bọc 50 mm), đường kính ống d=450mm | 100m | 3687444 | 1775819 |  | 5463263
BC.13318 | Bảo ôn đường ống (lớp bọc 50 mm), đường kính ống d=500mm | 100m | 4025740 | 1849811 |  | 5875551
BC.13319 | Bảo ôn đường ống (lớp bọc 50 mm), đường kính ống d=600mm | 100m | 4703346 | 2339157 |  | 7042503
BC.13320 | Bảo ôn đường ống (lớp bọc 50 mm), đường kính ống d=700mm | 100m | 5379938 | 2539863 |  | 7919801
BC.13321 | Bảo ôn đường ống (lớp bọc 50 mm), đường kính ống d=800mm | 100m | 6056437 | 2636915 |  | 8693352
BC.13322 | Bảo ôn đường ống (lớp bọc 50 mm), đường kính ống d=900mm | 100m | 6734043 | 3147925 |  | 9881968
BC.13323 | Bảo ôn đường ống (lớp bọc 50 mm), đường kính ống d=1000mm | 100m | 7410543 | 3626584 |  | 11037127
BC.13401 | Bảo ôn đường ống (lớp bọc 100 mm), đường kính ống d=15mm | 100m | 1554793 | 746091 |  | 2300884
BC.13402 | Bảo ôn đường ống (lớp bọc 100 mm), đường kính ống d=20mm | 100m | 1599222 | 838581 |  | 2437803
BC.13403 | Bảo ôn đường ống (lớp bọc 100 mm), đường kính ống d=25mm | 100m | 1643652 | 887909 |  | 2531561
BC.13404 | Bảo ôn đường ống (lớp bọc 100 mm), đường kính ống d=32mm | 100m | 1705275 | 953886 |  | 2659161
BC.13405 | Bảo ôn đường ống (lớp bọc 100 mm), đường kính ống d=40mm | 100m | 1776941 | 1048226 |  | 2825167
BC.13406 | Bảo ôn đường ống (lớp bọc 100 mm), đường kính ống d=50mm | 100m | 1864787 | 1109887 |  | 2974674
BC.13407 | Bảo ôn đường ống (lớp bọc 100 mm), đường kính ống d=69mm | 100m | 2042506 | 1236291 |  | 3278797
BC.13408 | Bảo ôn đường ống (lớp bọc 100 mm), đường kính ống d=80mm | 100m | 2130352 | 1305967 |  | 3436319
BC.13409 | Bảo ôn đường ống (lớp bọc 100 mm), đường kính ống d=100mm | 100m | 2308070 | 1408940 |  | 3717010
BC.13410 | Bảo ôn đường ống (lớp bọc 100 mm), đường kính ống d=125mm | 100m | 2529205 | 1526094 |  | 4055299
BC.13411 | Bảo ôn đường ống (lớp bọc 100 mm), đường kính ống d=150mm | 100m | 2750340 | 1559391 |  | 4309731
BC.13412 | Bảo ôn đường ống (lớp bọc 100 mm), đường kính ống d=200mm | 100m | 3192610 | 1651265 |  | 4843875
BC.13413 | Bảo ôn đường ống (lớp bọc 100 mm), đường kính ống d=250mm | 100m | 3635894 | 1731423 |  | 5367317
BC.13414 | Bảo ôn đường ống (lớp bọc 100 mm), đường kính ống d=300mm | 100m | 4078164 | 1788151 |  | 5866315
BC.13415 | Bảo ôn đường ống (lớp bọc 100 mm), đường kính ống d=350mm | 100m | 4521447 | 1849811 |  | 6371258
BC.13416 | Bảo ôn đường ống (lớp bọc 100 mm), đường kính ống d=400mm | 100m | 4963717 | 1962650 |  | 6926367
BC.13417 | Bảo ôn đường ống (lớp bọc 100 mm), đường kính ống d=450mm | 100m | 5405987 | 2154414 |  | 7560401
BC.13418 | Bảo ôn đường ống (lớp bọc 100 mm), đường kính ống d=500mm | 100m | 5849270 | 2245054 |  | 8094324
BC.13419 | Bảo ôn đường ống (lớp bọc 100 mm), đường kính ống d=600mm | 100m | 6734917 | 2840263 |  | 9575180
BC.13420 | Bảo ôn đường ống (lớp bọc 100 mm), đường kính ống d=700mm | 100m | 7612958 | 3083884 |  | 10696842
BC.13421 | Bảo ôn đường ống (lớp bọc 100 mm), đường kính ống d=800mm | 100m | 8504917 | 3201403 |  | 11706320
BC.13422 | Bảo ôn đường ống (lớp bọc 100 mm), đường kính ống d=900mm | 100m | 9390471 | 3818708 |  | 13209179
BC.13423 | Bảo ôn đường ống (lớp bọc 100 mm), đường kính ống d=1000mm | 100m | 10276117 | 4403662 |  | 14679779
BC.14101 | Bảo ôn ống đồng bằng ống cách nhiệt xốp, đường kính ống d=6,4mm | 100m | 421539 | 280555 |  | 702094
BC.14102 | Bảo ôn ống đồng bằng ống cách nhiệt xốp, đường kính ống d=9,5mm | 100m | 532145 | 294120 |  | 826265
BC.14103 | Bảo ôn ống đồng bằng ống cách nhiệt xốp, đường kính ống d=12,7mm | 100m | 593054 | 309535 |  | 902589
BC.14104 | Bảo ôn ống đồng bằng ống cách nhiệt xốp, đường kính ống d=15,9mm | 100m | 704017 | 329266 |  | 1033283
BC.14105 | Bảo ôn ống đồng bằng ống cách nhiệt xốp, đường kính ống d=19,1mm | 100m | 765026 | 341599 |  | 1106625
BC.14106 | Bảo ôn ống đồng bằng ống cách nhiệt xốp, đường kính ống d=22,2mm | 100m | 925485 | 360097 |  | 1285582
BC.14107 | Bảo ôn ống đồng bằng ống cách nhiệt xốp, đường kính ống d=25,4mm | 100m | 986495 | 387844 |  | 1374339
BC.14108 | Bảo ôn ống đồng bằng ống cách nhiệt xốp, đường kính ống d=28,6mm | 100m | 1097357 | 394626 |  | 1491983
BC.14109 | Bảo ôn ống đồng bằng ống cách nhiệt xốp, đường kính ống d=31,8mm | 100m | 1258274 | 403259 |  | 1661533
BC.14110 | Bảo ôn ống đồng bằng ống cách nhiệt xốp, đường kính ống d=34,9mm | 100m | 1368779 | 407575 |  | 1776354
BC.14111 | Bảo ôn ống đồng bằng ống cách nhiệt xốp, đường kính ống d=38,1mm | 100m | 1529695 | 422374 |  | 1952069
BC.14112 | Bảo ôn ống đồng bằng ống cách nhiệt xốp, đường kính ống d=41,3mm | 100m | 1690512 | 429156 |  | 2119668
BC.14113 | Bảo ôn ống đồng bằng ống cách nhiệt xốp, đường kính ống d=54mm | 100m | 2183759 | 471085 |  | 2654844
BC.14114 | Bảo ôn ống đồng bằng ống cách nhiệt xốp, đường kính ống d=66,7mm | 100m | 2627080 | 505615 |  | 3132695
BD.11101 | Lắp đặt và tháo dỡ máy, thiết bị khoan giếng khoan đập cáp 40Kw | 1 lần tháo và lắp | 2554010 | 4291425 | 2108490 | 8953925
BD.11102 | Lắp đặt và tháo dỡ máy, thiết bị khoan giếng, Khoan xoay tự hành 54 CV, 300 CV | 1 lần tháo và lắp | 2554010 | 3631206 | 2050430 | 8235646
BD.12101 | Khoan đập cáp có độ sâu <=50m, đường kính lỗ khoan từ 300 mm đến <400 mm, cấp đất đá I-II | m | 37637 | 103654 | 126838 | 268129
BD.12102 | Khoan đập cáp có độ sâu <=50m, đường kính lỗ khoan từ 300 mm đến <400 mm, cấp đất đá III | m | 46349 | 125442 | 177784 | 349575
BD.12103 | Khoan đập cáp có độ sâu <=50m, đường kính lỗ khoan từ 300 mm đến <400 mm, cấp đất đá IV | m | 63944 | 183541 | 344325 | 591810
BD.12104 | Khoan đập cáp có độ sâu <=50m, đường kính lỗ khoan từ 300 mm đến <400 mm, cấp đất đá V | m | 77549 | 211930 | 617326 | 906805
BD.12105 | Khoan đập cáp có độ sâu <=50m, đường kính lỗ khoan từ 300 mm đến <400 mm, cấp đất đá VI | m | 90145 | 349256 | 1160436 | 1599837
BD.12106 | Khoan đập cáp có độ sâu <=50m, đường kính lỗ khoan từ 300 mm đến <400 mm, cấp đất đá VII | m | 120626 | 641073 | 2318494 | 3080193
BD.12201 | Khoan đập cáp có độ sâu <=50m, đường kính lỗ khoan từ 400 mm đến <500 mm, cấp đất đá I-II | m | 49651 | 129403 | 155217 | 334271
BD.12202 | Khoan đập cáp có độ sâu <=50m, đường kính lỗ khoan từ 400 mm đến <500 mm, cấp đất đá III | m | 60630 | 156472 | 219866 | 436968
BD.12203 | Khoan đập cáp có độ sâu <=50m, đường kính lỗ khoan từ 400 mm đến <500 mm, cấp đất đá IV | m | 82838 | 231737 | 434704 | 749279
BD.12204 | Khoan đập cáp có độ sâu <=50m, đường kính lỗ khoan từ 400 mm đến <500 mm, cấp đất đá V | m | 99978 | 268049 | 780624 | 1148651
BD.12205 | Khoan đập cáp có độ sâu <=50m, đường kính lỗ khoan từ 400 mm đến <500 mm, cấp đất đá VI | m | 115877 | 435084 | 1443877 | 1994838
BD.12206 | Khoan đập cáp có độ sâu <=50m, đường kính lỗ khoan từ 400 mm đến <500 mm, cấp đất đá VII | m | 175007 | 778398 | 2799305 | 3752710
BD.12301 | Khoan đập cáp có độ sâu <=50m, đường kính lỗ khoan từ 500 mm đến <600 mm, cấp đất đá I-II | m | 58986 | 165715 | 218190 | 442891
BD.12302 | Khoan đập cáp có độ sâu <=50m, đường kính lỗ khoan từ 500 mm đến <600 mm, cấp đất đá III | m | 72142 | 203348 | 312704 | 588194
BD.12303 | Khoan đập cáp có độ sâu <=50m, đường kính lỗ khoan từ 500 mm đến <600 mm, cấp đất đá IV | m | 98746 | 312944 | 631110 | 1042800
BD.12304 | Khoan đập cáp có độ sâu <=50m, đường kính lỗ khoan từ 500 mm đến <600 mm, cấp đất đá V | m | 119300 | 357839 | 1083651 | 1560790
BD.12305 | Khoan đập cáp có độ sâu <=50m, đường kính lỗ khoan từ 500 mm đến <600 mm, cấp đất đá VI | m | 162595 | 557225 | 1872357 | 2592177
BD.12306 | Khoan đập cáp có độ sâu <=50m, đường kính lỗ khoan từ 500 mm đến <600 mm, cấp đất đá VII | m | 208667 | 979105 | 3542686 | 4730458
BD.12401 | Khoan đập cáp có độ sâu <=50m, đường kính lỗ khoan từ 600 mm đến <700 mm, cấp đất đá I-II | m | 70076 | 197406 | 267460 | 534942
BD.12402 | Khoan đập cáp có độ sâu <=50m, đường kính lỗ khoan từ 600 mm đến <700 mm, cấp đất đá III | m | 85509 | 244941 | 387110 | 717560
BD.12403 | Khoan đập cáp có độ sâu <=50m, đường kính lỗ khoan từ 600 mm đến <700 mm, cấp đất đá IV | m | 116706 | 382927 | 789489 | 1289122
BD.12404 | Khoan đập cáp có độ sâu <=50m, đường kính lỗ khoan từ 600 mm đến <700 mm, cấp đất đá V | m | 170149 | 441026 | 1358328 | 1969503
BD.12405 | Khoan đập cáp có độ sâu <=50m, đường kính lỗ khoan từ 600 mm đến <700 mm, cấp đất đá VI | m | 192502 | 683987 | 2320887 | 3197376
BD.12406 | Khoan đập cáp có độ sâu <=50m, đường kính lỗ khoan từ 600 mm đến <700 mm, cấp đất đá VII | m | 246544 | 1187074 | 4312851 | 5746469
BD.12501 | Khoan đập cáp có độ sâu <=50m, đường kính lỗ khoan từ 700 mm đến <800 mm, cấp đất đá I-II | m | 76654 | 231737 | 324028 | 632419
BD.12502 | Khoan đập cáp có độ sâu <=50m, đường kính lỗ khoan từ 700 mm đến <800 mm, cấp đất đá III | m | 94268 | 289836 | 473623 | 857727
BD.12503 | Khoan đập cáp có độ sâu <=50m, đường kính lỗ khoan từ 700 mm đến <800 mm, cấp đất đá IV | m | 160068 | 461493 | 979424 | 1600985
BD.12504 | Khoan đập cáp có độ sâu <=50m, đường kính lỗ khoan từ 700 mm đến <800 mm, cấp đất đá V | m | 187576 | 556565 | 1766731 | 2510872
BD.12505 | Khoan đập cáp có độ sâu <=50m, đường kính lỗ khoan từ 700 mm đến <800 mm, cấp đất đá VI | m | 213075 | 899219 | 3132306 | 4244600
BD.12506 | Khoan đập cáp có độ sâu <=50m, đường kính lỗ khoan từ 700 mm đến <800 mm, cấp đất đá VII | m | 274727 | 1546894 | 5707720 | 7529341
BD.12601 | Khoan đập cáp có độ sâu <=50m, đường kính lỗ khoan từ 800 mm đến <900 mm, cấp đất đá I-II | m | 83632 | 260787 | 483019 | 827438
BD.12602 | Khoan đập cáp có độ sâu <=50m, đường kính lỗ khoan từ 800 mm đến <900 mm, cấp đất đá III | m | 103448 | 326148 | 705401 | 1134997
BD.12603 | Khoan đập cáp có độ sâu <=50m, đường kính lỗ khoan từ 800 mm đến <900 mm, cấp đất đá IV | m | 174867 | 519593 | 1458395 | 2152855
BD.12604 | Khoan đập cáp có độ sâu <=50m, đường kính lỗ khoan từ 800 mm đến <900 mm, cấp đất đá V | m | 205821 | 625888 | 2086527 | 2918236
BD.12605 | Khoan đập cáp có độ sâu <=50m, đường kính lỗ khoan từ 800 mm đến <900 mm, cấp đất đá VI | m | 234516 | 1012116 | 3700352 | 4946984
BD.12606 | Khoan đập cáp có độ sâu <=50m, đường kính lỗ khoan từ 800 mm đến <900 mm, cấp đất đá VII | m | 335237 | 1740338 | 6742382 | 8817957
BD.12701 | Khoan đập cáp có độ sâu <=50m, đường kính lỗ khoan từ 900 mm đến <1000 mm, cấp đất đá I-II | m | 121908 | 289836 | 511156 | 922900
BD.12702 | Khoan đập cáp có độ sâu <=50m, đường kính lỗ khoan từ 900 mm đến <1000 mm, cấp đất đá III | m | 143913 | 362460 | 747003 | 1253376
BD.12703 | Khoan đập cáp có độ sâu <=50m, đường kính lỗ khoan từ 900 mm đến <1000 mm, cấp đất đá IV | m | 188435 | 577032 | 1543277 | 2308744
BD.12704 | Khoan đập cáp có độ sâu <=50m, đường kính lỗ khoan từ 900 mm đến <1000 mm, cấp đất đá V | m | 222803 | 695211 | 2207818 | 3125832
BD.12705 | Khoan đập cáp có độ sâu <=50m, đường kính lỗ khoan từ 900 mm đến <1000 mm, cấp đất đá VI | m | 286606 | 1124353 | 3916093 | 5327052
BD.12706 | Khoan đập cáp có độ sâu <=50m, đường kính lỗ khoan từ 900 mm đến <1000 mm, cấp đất đá VII | m | 363659 | 1933782 | 7134832 | 9432273
BD.13101 | Khoan đập cáp có độ sâu khoan từ 50 m đến <= 100 m, đường kính lỗ khoan từ 300 mm đến <400 mm, cấp đất đá I-II | m | 37721 | 114218 | 160136 | 312075
BD.13102 | Khoan đập cáp có độ sâu khoan từ 50 m đến <= 100 m, đường kính lỗ khoan từ 300 mm đến <400 mm, cấp đất đá III | m | 46433 | 137986 | 217487 | 401906
BD.13103 | Khoan đập cáp có độ sâu khoan từ 50 m đến <= 100 m, đường kính lỗ khoan từ 300 mm đến <400 mm, cấp đất đá IV | m | 64162 | 205328 | 412136 | 681626
BD.13104 | Khoan đập cáp có độ sâu khoan từ 50 m đến <= 100 m, đường kính lỗ khoan từ 300 mm đến <400 mm, cấp đất đá V | m | 77969 | 236358 | 716759 | 1031086
BD.13105 | Khoan đập cáp có độ sâu khoan từ 50 m đến <= 100 m, đường kính lỗ khoan từ 300 mm đến <400 mm, cấp đất đá VI | m | 91002 | 386888 | 1312382 | 1790272
BD.13106 | Khoan đập cáp có độ sâu khoan từ 50 m đến <= 100 m, đường kính lỗ khoan từ 300 mm đến <400 mm, cấp đất đá VII | m | 122222 | 695871 | 2539926 | 3358019
BD.13201 | Khoan đập cáp có độ sâu khoan từ 50 m đến <= 100 m, đường kính lỗ khoan từ 400 mm đến <500 mm, cấp đất đá I-II | m | 49752 | 141287 | 192460 | 383499
BD.13202 | Khoan đập cáp có độ sâu khoan từ 50 m đến <= 100 m, đường kính lỗ khoan từ 400 mm đến <500 mm, cấp đất đá III | m | 85863 | 170997 | 265190 | 522050
BD.13203 | Khoan đập cáp có độ sâu khoan từ 50 m đến <= 100 m, đường kính lỗ khoan từ 400 mm đến <500 mm, cấp đất đá IV | m | 83107 | 256825 | 512272 | 852204
BD.13204 | Khoan đập cáp có độ sâu khoan từ 50 m đến <= 100 m, đường kính lỗ khoan từ 400 mm đến <500 mm, cấp đất đá V | m | 100515 | 296438 | 894543 | 1291496
BD.13205 | Khoan đập cáp có độ sâu khoan từ 50 m đến <= 100 m, đường kính lỗ khoan từ 400 mm đến <500 mm, cấp đất đá VI | m | 116953 | 477338 | 1612275 | 2206566
BD.13206 | Khoan đập cáp có độ sâu khoan từ 50 m đến <= 100 m, đường kính lỗ khoan từ 400 mm đến <500 mm, cấp đất đá VII | m | 177023 | 839139 | 3045793 | 4061955
BD.13301 | Khoan đập cáp có độ sâu khoan từ 50 m đến <= 100 m, đường kính lỗ khoan từ 500 mm đến <600 mm, cấp đất đá I-II | m | 59104 | 180900 | 266676 | 506680
BD.13302 | Khoan đập cáp có độ sâu khoan từ 50 m đến <= 100 m, đường kính lỗ khoan từ 500 mm đến <600 mm, cấp đất đá III | m | 72259 | 222494 | 372434 | 667187
BD.13303 | Khoan đập cáp có độ sâu khoan từ 50 m đến <= 100 m, đường kính lỗ khoan từ 500 mm đến <600 mm, cấp đất đá IV | m | 99065 | 345295 | 732921 | 1177281
BD.13304 | Khoan đập cáp có độ sâu khoan từ 50 m đến <= 100 m, đường kính lỗ khoan từ 500 mm đến <600 mm, cấp đất đá V | m | 119938 | 392830 | 1227545 | 1740313
BD.13305 | Khoan đập cáp có độ sâu khoan từ 50 m đến <= 100 m, đường kính lỗ khoan từ 500 mm đến <600 mm, cấp đất đá VI | m | 163889 | 606741 | 2074385 | 2845015
BD.13306 | Khoan đập cáp có độ sâu khoan từ 50 m đến <= 100 m, đường kính lỗ khoan từ 500 mm đến <600 mm, cấp đất đá VII | m | 211086 | 1048428 | 3825605 | 5085119
BD.13401 | Khoan đập cáp có độ sâu khoan từ 50 m đến <= 100 m, đường kính lỗ khoan từ 600 mm đến <700 mm, cấp đất đá I-II | m | 70133 | 210610 | 391853 | 672596
BD.13402 | Khoan đập cáp có độ sâu khoan từ 50 m đến <= 100 m, đường kính lỗ khoan từ 600 mm đến <700 mm, cấp đất đá III | m | 85515 | 259466 | 547779 | 892760
BD.13403 | Khoan đập cáp có độ sâu khoan từ 50 m đến <= 100 m, đường kính lỗ khoan từ 600 mm đến <700 mm, cấp đất đá IV | m | 116812 | 402734 | 1078611 | 1598157
BD.13404 | Khoan đập cáp có độ sâu khoan từ 50 m đến <= 100 m, đường kính lỗ khoan từ 600 mm đến <700 mm, cấp đất đá V | m | 170528 | 458852 | 1432032 | 2061412
BD.13405 | Khoan đập cáp có độ sâu khoan từ 50 m đến <= 100 m, đường kính lỗ khoan từ 600 mm đến <700 mm, cấp đất đá VI | m | 193528 | 707755 | 2420386 | 3321669
BD.13406 | Khoan đập cáp có độ sâu khoan từ 50 m đến <= 100 m, đường kính lỗ khoan từ 600 mm đến <700 mm, cấp đất đá VII | m | 248597 | 1222726 | 4463229 | 5934552
BD.13501 | Khoan đập cáp có độ sâu khoan từ 50 m đến <= 100 m, đường kính lỗ khoan từ 700 mm đến <800 mm, cấp đất đá I-II | m | 76790 | 240980 | 447639 | 765409
BD.13502 | Khoan đập cáp có độ sâu khoan từ 50 m đến <= 100 m, đường kính lỗ khoan từ 700 mm đến <800 mm, cấp đất đá III | m | 94344 | 296438 | 626214 | 1016996
BD.13503 | Khoan đập cáp có độ sâu khoan từ 50 m đến <= 100 m, đường kính lỗ khoan từ 700 mm đến <800 mm, cấp đất đá IV | m | 160282 | 460833 | 1232238 | 1853353
BD.13504 | Khoan đập cáp có độ sâu khoan từ 50 m đến <= 100 m, đường kính lỗ khoan từ 700 mm đến <800 mm, cấp đất đá V | m | 188125 | 524214 | 1636519 | 2348858
BD.13505 | Khoan đập cáp có độ sâu khoan từ 50 m đến <= 100 m, đường kính lỗ khoan từ 700 mm đến <800 mm, cấp đất đá VI | m | 214403 | 809429 | 2766197 | 3790029
BD.13506 | Khoan đập cáp có độ sâu khoan từ 50 m đến <= 100 m, đường kính lỗ khoan từ 700 mm đến <800 mm, cấp đất đá VII | m | 277333 | 1397684 | 5100853 | 6775870
BD.14101 | Khoan giếng bằng máy khoan xoay tự hành 54CV, Độ sâu khoan <=50 m, đường kính lỗ khoan < 200 mm, đất đá cấp I-III | m | 39260 | 40934 | 84900 | 165094
BD.14102 | Khoan giếng bằng máy khoan xoay tự hành 54CV, Độ sâu khoan <=50 m, đường kính lỗ khoan < 200 mm, đất đá cấp IV-VI | m | 67215 | 66682 | 207705 | 341602
BD.14103 | Khoan giếng bằng máy khoan xoay tự hành 54CV, Độ sâu khoan <=50 m, đường kính lỗ khoan < 200 mm, đất đá cấp VII-VIII | m | 128857 | 114878 | 471731 | 715466
BD.14104 | Khoan giếng bằng máy khoan xoay tự hành 54CV, Độ sâu khoan <=50 m, đường kính lỗ khoan < 200 mm, đất đá cấp IX-X | m | 145370 | 221834 | 1068659 | 1435863
BD.14201 | Khoan giếng bằng máy khoan xoay tự hành 54CV, Độ sâu khoan <=50 m, đường kính lỗ khoan 200 mm đến <300 mm, đất đá cấp I-III | m | 43433 | 55458 | 101008 | 199899
BD.14202 | Khoan giếng bằng máy khoan xoay tự hành 54CV, Độ sâu khoan <=50 m, đường kính lỗ khoan 200 mm đến <300 mm, đất đá cấp IV-VI | m | 72424 | 91110 | 264026 | 427560
BD.14203 | Khoan giếng bằng máy khoan xoay tự hành 54CV, Độ sâu khoan <=50 m, đường kính lỗ khoan 200 mm đến <300 mm, đất đá cấp VII-VIII | m | 134417 | 155812 | 622193 | 912422
BD.14204 | Khoan giếng bằng máy khoan xoay tự hành 54CV, Độ sâu khoan <=50 m, đường kính lỗ khoan 200 mm đến <300 mm, đất đá cấp IX-X | m | 150930 | 303701 | 1441773 | 1896404
BD.15101 | Khoan giếng bằng máy khoan xoay tự hành 54CV, Độ sâu khoan 50 m đến <= 100 m, đường kính lỗ khoan < 200 mm, đất đá cấp I-III | m | 39342 | 44895 | 109020 | 193257
BD.15102 | Khoan giếng bằng máy khoan xoay tự hành 54CV, Độ sâu khoan 50 m đến <= 100 m, đường kính lỗ khoan < 200 mm, đất đá cấp IV-VI | m | 67417 | 75925 | 259482 | 402824
BD.15103 | Khoan giếng bằng máy khoan xoay tự hành 54CV, Độ sâu khoan 50 m đến <= 100 m, đường kính lỗ khoan < 200 mm, đất đá cấp VII-VIII | m | 129059 | 134024 | 584287 | 847370
BD.15104 | Khoan giếng bằng máy khoan xoay tự hành 54CV, Độ sâu khoan 50 m đến <= 100 m, đường kính lỗ khoan < 200 mm, đất đá cấp IX-X | m | 145654 | 267389 | 1330532 | 1743575
BD.15201 | Khoan giếng bằng máy khoan xoay tự hành 54CV, Độ sâu khoan 50 m đến <= 100 m, đường kính lỗ khoan 200 mm đến <300 mm, đất đá cấp I-III | m | 43515 | 60080 | 128580 | 232175
BD.15202 | Khoan giếng bằng máy khoan xoay tự hành 54CV, Độ sâu khoan 50 m đến <= 100 m, đường kính lỗ khoan 200 mm đến <300 mm, đất đá cấp IV-VI | m | 72627 | 102994 | 331826 | 507447
BD.15203 | Khoan giếng bằng máy khoan xoay tự hành 54CV, Độ sâu khoan 50 m đến <= 100 m, đường kính lỗ khoan 200 mm đến <300 mm, đất đá cấp VII-VIII | m | 134619 | 181560 | 771425 | 1087604
BD.15204 | Khoan giếng bằng máy khoan xoay tự hành 54CV, Độ sâu khoan 50 m đến <= 100 m, đường kính lỗ khoan 200 mm đến <300 mm, đất đá cấp IX-X | m | 151215 | 367742 | 1813742 | 2332699
BD.16101 | Khoan giếng bằng máy khoan xoay tự hành 54CV, Độ sâu khoan 100 m đến <=150 m, đường kính lỗ khoan < 200 mm, đất đá cấp I-III | m | 39463 | 49516 | 136592 | 225571
BD.16102 | Khoan giếng bằng máy khoan xoay tự hành 54CV, Độ sâu khoan 100 m đến <=150 m, đường kính lỗ khoan < 200 mm, đất đá cấp IV-VI | m | 67499 | 86489 | 314886 | 468874
BD.16103 | Khoan giếng bằng máy khoan xoay tự hành 54CV, Độ sâu khoan 100 m đến <=150 m, đường kính lỗ khoan < 200 mm, đất đá cấp VII-VIII | m | 129223 | 156472 | 716266 | 1001961
BD.16104 | Khoan giếng bằng máy khoan xoay tự hành 54CV, Độ sâu khoan 100 m đến <=150 m, đường kính lỗ khoan < 200 mm, đất đá cấp IX-X | m | 145736 | 320206 | 1639245 | 2105187
BD.16201 | Khoan giếng bằng máy khoan xoay tự hành 54CV, Độ sâu khoan 100 m đến <=150 m, đường kính lỗ khoan 200 mm đến < 300 mm, đất đá cấp I-III | m | 43636 | 65362 | 159550 | 268548
BD.16202 | Khoan giếng bằng máy khoan xoay tự hành 54CV, Độ sâu khoan 100 m đến <=150 m, đường kính lỗ khoan 200 mm đến < 300 mm, đất đá cấp IV-VI | m | 72709 | 115538 | 406322 | 594569
BD.16203 | Khoan giếng bằng máy khoan xoay tự hành 54CV, Độ sâu khoan 100 m đến <=150 m, đường kính lỗ khoan 200 mm đến < 300 mm, đất đá cấp VII-VIII | m | 134783 | 211270 | 940148 | 1286201
BD.16204 | Khoan giếng bằng máy khoan xoay tự hành 54CV, Độ sâu khoan 100 m đến <=150 m, đường kính lỗ khoan 200 mm đến < 300 mm, đất đá cấp IX-X | m | 151297 | 437725 | 2217827 | 2806849
BD.17101 | Khoan giếng bằng máy khoan xoay tự hành 54CV, Độ sâu khoan 150 m đến <=200 m, đường kính lỗ khoan < 200 mm, đất đá cấp I-III | m | 38515 | 54798 | 166486 | 259799
BD.17102 | Khoan giếng bằng máy khoan xoay tự hành 54CV, Độ sâu khoan 150 m đến <=200 m, đường kính lỗ khoan < 200 mm, đất đá cấp IV-VI | m | 66290 | 98373 | 387992 | 552655
BD.17103 | Khoan giếng bằng máy khoan xoay tự hành 54CV, Độ sâu khoan 150 m đến <=200 m, đường kính lỗ khoan < 200 mm, đất đá cấp VII-VIII | m | 128134 | 182881 | 868965 | 1179980
BD.17104 | Khoan giếng bằng máy khoan xoay tự hành 54CV, Độ sâu khoan 150 m đến <=200 m, đường kính lỗ khoan < 200 mm, đất đá cấp IX-X | m | 144647 | 382927 | 2000880 | 2528454
BD.17201 | Khoan giếng bằng máy khoan xoay tự hành 54CV, Độ sâu khoan 150 m đến <=200 m, đường kính lỗ khoan 200 mm đến < 300 mm, đất đá cấp I-III | m | 43718 | 71964 | 195149 | 310831
BD.17202 | Khoan giếng bằng máy khoan xoay tự hành 54CV, Độ sâu khoan 150 m đến <=200 m, đường kính lỗ khoan 200 mm đến < 300 mm, đất đá cấp IV-VI | m | 72791 | 130723 | 492452 | 695966
BD.17203 | Khoan giếng bằng máy khoan xoay tự hành 54CV, Độ sâu khoan 150 m đến <=200 m, đường kính lỗ khoan 200 mm đến < 300 mm, đất đá cấp VII-VIII | m | 135068 | 244941 | 1136459 | 1516468
BD.17204 | Khoan giếng bằng máy khoan xoay tự hành 54CV, Độ sâu khoan 150 m đến <=200 m, đường kính lỗ khoan 200 mm đến < 300 mm, đất đá cấp IX-X | m | 151581 | 519593 | 2693111 | 3364285
BD.18101 | Khoan giếng bằng máy khoan xoay tự hành 300CV, Độ sâu khoan <=50 m, đường kính lỗ khoan 300 mm đến <400 mm, đất đá cấp I-III | m | 173575 | 102334 | 601010 | 876919
BD.18102 | Khoan giếng bằng máy khoan xoay tự hành 300CV, Độ sâu khoan <=50 m, đường kính lỗ khoan 300 mm đến <400 mm, đất đá cấp IV-VI | m | 231705 | 421880 | 2164725 | 2818310
BD.18103 | Khoan giếng bằng máy khoan xoay tự hành 300CV, Độ sâu khoan <=50 m, đường kính lỗ khoan 300 mm đến <400 mm, đất đá cấp VII-VIII | m | 290663 | 444328 | 2266526 | 3001517
BD.18104 | Khoan giếng bằng máy khoan xoay tự hành 300CV, Độ sâu khoan <=50 m, đường kính lỗ khoan 300 mm đến <400 mm, đất đá cấp IX-X | m | 302497 | 467435 | 2398918 | 3168850
BD.18201 | Khoan giếng bằng máy khoan xoay tự hành 300CV, Độ sâu khoan <=50 m, đường kính lỗ khoan 400 mm đến <500 mm, đất đá cấp I-III | m | 247144 | 124781 | 631534 | 1003459
BD.18202 | Khoan giếng bằng máy khoan xoay tự hành 300CV, Độ sâu khoan <=50 m, đường kính lỗ khoan 400 mm đến <500 mm, đất đá cấp IV-VI | m | 324852 | 434424 | 2123921 | 2883197
BD.18203 | Khoan giếng bằng máy khoan xoay tự hành 300CV, Độ sâu khoan <=50 m, đường kính lỗ khoan 400 mm đến <500 mm, đất đá cấp VII-VIII | m | 400839 | 492524 | 2826866 | 3720229
BD.18204 | Khoan giếng bằng máy khoan xoay tự hành 300CV, Độ sâu khoan <=50 m, đường kính lỗ khoan 400 mm đến <500 mm, đất đá cấp IX-X | m | 402951 | 598159 | 4380317 | 5381427
BD.18301 | Khoan giếng bằng máy khoan xoay tự hành 300CV, Độ sâu khoan <=50 m, đường kính lỗ khoan 500 mm đến <600 mm, đất đá cấp I-III | m | 314511 | 186182 | 921917 | 1422610
BD.18302 | Khoan giếng bằng máy khoan xoay tự hành 300CV, Độ sâu khoan <=50 m, đường kính lỗ khoan 500 mm đến <600 mm, đất đá cấp IV-VI | m | 411424 | 767175 | 3331032 | 4509631
BD.18303 | Khoan giếng bằng máy khoan xoay tự hành 300CV, Độ sâu khoan <=50 m, đường kính lỗ khoan 500 mm đến <600 mm, đất đá cấp VII-VIII | m | 503921 | 807448 | 3483834 | 4795203
BD.18304 | Khoan giếng bằng máy khoan xoay tự hành 300CV, Độ sâu khoan <=50 m, đường kính lỗ khoan 500 mm đến <600 mm, đất đá cấp IX-X | m | 497274 | 850362 | 3687652 | 5035288
BD.18401 | Khoan giếng bằng máy khoan xoay tự hành 300CV, Độ sâu khoan <=50 m, đường kính lỗ khoan 600 mm đến <700 mm, đất đá cấp I-III | m | 355835 | 216552 | 1023785 | 1596172
BD.18402 | Khoan giếng bằng máy khoan xoay tự hành 300CV, Độ sâu khoan <=50 m, đường kính lỗ khoan 600 mm đến <700 mm, đất đá cấp IV-VI | m | 460111 | 893277 | 3896411 | 5249799
BD.18403 | Khoan giếng bằng máy khoan xoay tự hành 300CV, Độ sâu khoan <=50 m, đường kính lỗ khoan 600 mm đến <700 mm, đất đá cấp VII-VIII | m | 558542 | 942133 | 4074714 | 5575389
BD.18404 | Khoan giếng bằng máy khoan xoay tự hành 300CV, Độ sâu khoan <=50 m, đường kính lỗ khoan 600 mm đến <700 mm, đất đá cấp IX-X | m | 562490 | 992970 | 4278449 | 5833909
BD.18501 | Khoan giếng bằng máy khoan xoay tự hành 300CV, Độ sâu khoan <=50 m, đường kính lỗ khoan 700 mm đến <800 mm, đất đá cấp I-III | m | 395336 | 247582 | 1125652 | 1768570
BD.18502 | Khoan giếng bằng máy khoan xoay tự hành 300CV, Độ sâu khoan <=50 m, đường kính lỗ khoan 700 mm đến <800 mm, đất đá cấp IV-VI | m | 504444 | 1022019 | 4456751 | 5983214
BD.18503 | Khoan giếng bằng máy khoan xoay tự hành 300CV, Độ sâu khoan <=50 m, đường kính lỗ khoan 700 mm đến <800 mm, đất đá cấp VII-VIII | m | 607550 | 1076818 | 4660487 | 6344855
BD.18504 | Khoan giếng bằng máy khoan xoay tự hành 300CV, Độ sâu khoan <=50 m, đường kính lỗ khoan 700 mm đến <800 mm, đất đá cấp IX-X | m | 622853 | 1135577 | 4869247 | 6627677
BD.18601 | Khoan giếng bằng máy khoan xoay tự hành 300CV, Độ sâu khoan <=50 m, đường kính lỗ khoan 800 mm đến <900 mm, đất đá cấp I-III | m | 435371 | 278613 | 1227520 | 1941504
BD.18602 | Khoan giếng bằng máy khoan xoay tự hành 300CV, Độ sâu khoan <=50 m, đường kính lỗ khoan 800 mm đến <900 mm, đất đá cấp IV-VI | m | 550592 | 1149442 | 4971115 | 6671149
BD.18603 | Khoan giếng bằng máy khoan xoay tự hành 300CV, Độ sâu khoan <=50 m, đường kính lỗ khoan 800 mm đến <900 mm, đất đá cấp VII-VIII | m | 654268 | 1210842 | 5225866 | 7090976
BD.18604 | Khoan giếng bằng máy khoan xoay tự hành 300CV, Độ sâu khoan <=50 m, đường kính lỗ khoan 800 mm đến <900 mm, đất đá cấp IX-X | m | 673567 | 1277524 | 5505969 | 7457060
BD.18701 | Khoan giếng bằng máy khoan xoay tự hành 300CV, Độ sâu khoan <=50 m, đường kính lỗ khoan 900 mm đến <1000 mm, đất đá cấp I-III | m | 476710 | 309643 | 1334412 | 2120765
BD.18702 | Khoan giếng bằng máy khoan xoay tự hành 300CV, Độ sâu khoan <=50 m, đường kính lỗ khoan 900 mm đến <1000 mm, đất đá cấp IV-VI | m | 599891 | 1277524 | 5480536 | 7357951
BD.18703 | Khoan giếng bằng máy khoan xoay tự hành 300CV, Độ sâu khoan <=50 m, đường kính lỗ khoan 900 mm đến <1000 mm, đất đá cấp VII-VIII | m | 707294 | 1345527 | 5791163 | 7843984
BD.18704 | Khoan giếng bằng máy khoan xoay tự hành 300CV, Độ sâu khoan <=50 m, đường kính lỗ khoan 900 mm đến <1000 mm, đất đá cấp IX-X | m | 728136 | 1419471 | 6147701 | 8295308
BD.19101 | Khoan giếng bằng máy khoan xoay tự hành 300CV, Độ sâu khoan 50 m đến <= 100 m, đường kính lỗ khoan 300 mm đến <400 mm, đất đá cấp I-III | m | 180801 | 78566 | 417669 | 677036
BD.19102 | Khoan giếng bằng máy khoan xoay tự hành 300CV, Độ sâu khoan 50 m đến <= 100 m, đường kính lỗ khoan 300 mm đến <400 mm, đất đá cấp IV-VI | m | 244175 | 128743 | 1125652 | 1498570
BD.19103 | Khoan giếng bằng máy khoan xoay tự hành 300CV, Độ sâu khoan 50 m đến <= 100 m, đường kính lỗ khoan 300 mm đến <400 mm, đất đá cấp VII-VIII | m | 314457 | 219193 | 2679170 | 3212820
BD.19104 | Khoan giếng bằng máy khoan xoay tự hành 300CV, Độ sâu khoan 50 m đến <= 100 m, đường kính lỗ khoan 300 mm đến <400 mm, đất đá cấp IX-X | m | 329099 | 427162 | 6254742 | 7011003
BD.19201 | Khoan giếng bằng máy khoan xoay tự hành 300CV, Độ sâu khoan 50 m đến <= 100 m, đường kính lỗ khoan 400 mm đến <500 mm, đất đá cấp I-III | m | 262347 | 153831 | 779312 | 1195490
BD.19202 | Khoan giếng bằng máy khoan xoay tự hành 300CV, Độ sâu khoan 50 m đến <= 100 m, đường kính lỗ khoan 400 mm đến <500 mm, đất đá cấp IV-VI | m | 348991 | 535438 | 2617957 | 3502386
BD.19203 | Khoan giếng bằng máy khoan xoay tự hành 300CV, Độ sâu khoan 50 m đến <= 100 m, đường kính lỗ khoan 400 mm đến <500 mm, đất đá cấp VII-VIII | m | 438828 | 607402 | 3488940 | 4535170
BD.19204 | Khoan giếng bằng máy khoan xoay tự hành 300CV, Độ sâu khoan 50 m đến <= 100 m, đường kính lỗ khoan 400 mm đến <500 mm, đất đá cấp IX-X | m | 441057 | 737465 | 5404019 | 6582541
BD.19301 | Khoan giếng bằng máy khoan xoay tự hành 300CV, Độ sâu khoan 50 m đến <= 100 m, đường kính lỗ khoan 500 mm đến <600 mm, đất đá cấp I-III | m | 337902 | 229096 | 1135850 | 1702848
BD.19302 | Khoan giếng bằng máy khoan xoay tự hành 300CV, Độ sâu khoan 50 m đến <= 100 m, đường kính lỗ khoan 500 mm đến <600 mm, đất đá cấp IV-VI | m | 446385 | 946094 | 4105320 | 5497799
BD.19303 | Khoan giếng bằng máy khoan xoay tự hành 300CV, Độ sâu khoan 50 m đến <= 100 m, đường kính lỗ khoan 500 mm đến <600 mm, đất đá cấp VII-VIII | m | 555832 | 995611 | 4293753 | 5845196
BD.19304 | Khoan giếng bằng máy khoan xoay tự hành 300CV, Độ sâu khoan 50 m đến <= 100 m, đường kính lỗ khoan 500 mm đến <600 mm, đất đá cấp IX-X | m | 548255 | 1048428 | 4548422 | 6145105
BD.19401 | Khoan giếng bằng máy khoan xoay tự hành 300CV, Độ sâu khoan 50 m đến <= 100 m, đường kính lỗ khoan 600 mm đến <700 mm, đất đá cấp I-III | m | 381411 | 267389 | 1263151 | 1911951
BD.19402 | Khoan giếng bằng máy khoan xoay tự hành 300CV, Độ sâu khoan 50 m đến <= 100 m, đường kính lỗ khoan 600 mm đến <700 mm, đất đá cấp IV-VI | m | 494840 | 1101246 | 4803092 | 6399178
BD.19403 | Khoan giếng bằng máy khoan xoay tự hành 300CV, Độ sâu khoan 50 m đến <= 100 m, đường kính lỗ khoan 600 mm đến <700 mm, đất đá cấp VII-VIII | m | 611441 | 1161986 | 5022131 | 6795558
BD.19404 | Khoan giếng bằng máy khoan xoay tự hành 300CV, Độ sâu khoan 50 m đến <= 100 m, đường kính lỗ khoan 600 mm đến <700 mm, đất đá cấp IX-X | m | 616185 | 1224046 | 5276718 | 7116949
BD.20101 | Khoan giếng bằng máy khoan xoay tự hành 300CV, Độ sâu khoan 100 m đến <= 150 m, đường kính lỗ khoan 300 mm đến <400 mm, đất đá cấp I-III | m | 182971 | 82527 | 438078 | 703576
BD.20102 | Khoan giếng bằng máy khoan xoay tự hành 300CV, Độ sâu khoan 100 m đến <= 150 m, đường kính lỗ khoan 300 mm đến <400 mm, đất đá cấp IV-VI | m | 247187 | 134685 | 1176586 | 1558458
BD.20103 | Khoan giếng bằng máy khoan xoay tự hành 300CV, Độ sâu khoan 100 m đến <= 150 m, đường kính lỗ khoan 300 mm đến <400 mm, đất đá cấp VII-VIII | m | 320475 | 229756 | 2806472 | 3356703
BD.20104 | Khoan giếng bằng máy khoan xoay tự hành 300CV, Độ sâu khoan 100 m đến <= 150 m, đường kính lỗ khoan 300 mm đến <400 mm, đất đá cấp IX-X | m | 336603 | 447629 | 6555172 | 7339404
BD.20201 | Khoan giếng bằng máy khoan xoay tự hành 300CV, Độ sâu khoan 100 m đến <= 150 m, đường kính lỗ khoan 400 mm đến <500 mm, đất đá cấp I-III | m | 267632 | 161093 | 814943 | 1243668
BD.20202 | Khoan giếng bằng máy khoan xoay tự hành 300CV, Độ sâu khoan 100 m đến <= 150 m, đường kính lỗ khoan 400 mm đến <500 mm, đất đá cấp IV-VI | m | 355474 | 561186 | 2740234 | 3656894
BD.20203 | Khoan giếng bằng máy khoan xoay tự hành 300CV, Độ sâu khoan 100 m đến <= 150 m, đường kính lỗ khoan 400 mm đến <500 mm, đất đá cấp VII-VIII | m | 448162 | 636451 | 3657045 | 4741658
BD.20204 | Khoan giếng bằng máy khoan xoay tự hành 300CV, Độ sâu khoan 100 m đến <= 150 m, đường kính lỗ khoan 400 mm đến <500 mm, đất đá cấp IX-X | m | 451592 | 773117 | 5658771 | 6883480
BD.20301 | Khoan giếng bằng máy khoan xoay tự hành 300CV, Độ sâu khoan 100 m đến <= 150 m, đường kính lỗ khoan 500 mm đến <600 mm, đất đá cấp I-III | m | 343346 | 240320 | 1191807 | 1775473
BD.20302 | Khoan giếng bằng máy khoan xoay tự hành 300CV, Độ sâu khoan 100 m đến <= 150 m, đường kính lỗ khoan 500 mm đến <600 mm, đất đá cấp IV-VI | m | 454232 | 990989 | 4303883 | 5749104
BD.20303 | Khoan giếng bằng máy khoan xoay tự hành 300CV, Độ sâu khoan 100 m đến <= 150 m, đường kính lỗ khoan 500 mm đến <600 mm, đất đá cấp VII-VIII | m | 568942 | 1043146 | 4502512 | 6114600
BD.20304 | Khoan giếng bằng máy khoan xoay tự hành 300CV, Độ sâu khoan 100 m đến <= 150 m, đường kính lỗ khoan 500 mm đến <600 mm, đất đá cấp IX-X | m | 560280 | 1098605 | 4767379 | 6426264
BD.21101 | Khoan giếng bằng máy khoan xoay tự hành 300CV, Độ sâu khoan 150 m đến <= 200 m, đường kính lỗ khoan 300 mm đến <400 mm, đất đá cấp I-III | m | 184817 | 84508 | 453299 | 722624
BD.21102 | Khoan giếng bằng máy khoan xoay tự hành 300CV, Độ sâu khoan 150 m đến <= 200 m, đường kính lỗ khoan 300 mm đến <400 mm, đất đá cấp IV-VI | m | 250058 | 139306 | 1217308 | 1606672
BD.21103 | Khoan giếng bằng máy khoan xoay tự hành 300CV, Độ sâu khoan 150 m đến <= 200 m, đường kính lỗ khoan 300 mm đến <400 mm, đất đá cấp VII-VIII | m | 324377 | 237019 | 2893103 | 3454499
BD.21104 | Khoan giếng bằng máy khoan xoay tự hành 300CV, Độ sâu khoan 150 m đến <= 200 m, đường kính lỗ khoan 300 mm đến <400 mm, đất đá cấp IX-X | m | 341268 | 461493 | 6758908 | 7561669
BD.21201 | Khoan giếng bằng máy khoan xoay tự hành 300CV, Độ sâu khoan 150 m đến <= 200 m, đường kính lỗ khoan 400 mm đến <500 mm, đất đá cấp I-III | m | 269712 | 166375 | 840443 | 1276530
BD.21202 | Khoan giếng bằng máy khoan xoay tự hành 300CV, Độ sâu khoan 150 m đến <= 200 m, đường kính lỗ khoan 400 mm đến <500 mm, đất đá cấp IV-VI | m | 359657 | 578352 | 2826799 | 3764808
BD.21203 | Khoan giếng bằng máy khoan xoay tự hành 300CV, Độ sâu khoan 150 m đến <= 200 m, đường kính lỗ khoan 400 mm đến <500 mm, đất đá cấp VII-VIII | m | 455666 | 656258 | 3769110 | 4881034
BD.21204 | Khoan giếng bằng máy khoan xoay tự hành 300CV, Độ sâu khoan 150 m đến <= 200 m, đường kính lỗ khoan 400 mm đến <500 mm, đất đá cấp IX-X | m | 457690 | 796885 | 5837073 | 7091648
BD.22101 | Kết cấu giếng - nối ống bằng phương pháp hàn, đường kính ống d=89mm | m |  | 14525 | 286308 | 300833
BD.22102 | Kết cấu giếng - nối ống bằng phương pháp hàn, đường kính ống d=108mm | m |  | 14525 | 296912 | 311437
BD.22103 | Kết cấu giếng - nối ống bằng phương pháp hàn, đường kính ống d=127mm | m |  | 15845 | 318121 | 333966
BD.22104 | Kết cấu giếng - nối ống bằng phương pháp hàn, đường kính ống d=146mm | m |  | 16505 | 328725 | 345230
BD.22105 | Kết cấu giếng - nối ống bằng phương pháp hàn, đường kính ống d=168mm | m |  | 17166 | 349933 | 367099
BD.22106 | Kết cấu giếng - nối ống bằng phương pháp hàn, đường kính ống d=194mm | m |  | 17826 | 365839 | 383665
BD.22107 | Kết cấu giếng - nối ống bằng phương pháp hàn, đường kính ống d=219mm | m |  | 20467 | 413557 | 434024
BD.22108 | Kết cấu giếng - nối ống bằng phương pháp hàn, đường kính ống d=273mm | m |  | 21787 | 445369 | 467156
BD.22109 | Kết cấu giếng - nối ống bằng phương pháp hàn, đường kính ống d=325mm | m |  | 25088 | 503691 | 528779
BD.22110 | Kết cấu giếng - nối ống bằng phương pháp hàn, đường kính ống d=350mm | m |  | 25749 | 519597 | 545346
BD.22111 | Kết cấu giếng - nối ống bằng phương pháp hàn, đường kính ống d=377mm | m |  | 28389 | 572617 | 601006
BD.22112 | Kết cấu giếng - nối ống bằng phương pháp hàn, đường kính ống d=426mm | m |  | 32351 | 646845 | 679196
BD.22113 | Kết cấu giếng - nối ống bằng phương pháp hàn, đường kính ống d=450mm | m |  | 33011 | 657449 | 690460
BD.22114 | Kết cấu giếng - nối ống bằng phương pháp hàn, đường kính ống d=477mm | m |  | 33011 | 662751 | 695762
BD.22115 | Kết cấu giếng - nối ống bằng phương pháp hàn, đường kính ống d=529mm | m |  | 34331 | 687998 | 722329
BD.22116 | Kết cấu giếng - nối ống bằng phương pháp hàn, đường kính ống d=630mm | m |  | 37632 | 759269 | 796901
BD.22117 | Kết cấu giếng - nối ống bằng phương pháp hàn, đường kính ống d=720mm | m |  | 38953 | 802115 | 841068
BD.22118 | Kết cấu giếng - nối ống bằng phương pháp hàn, đường kính ống d=820mm | m |  | 40934 | 846785 | 887719
BD.22201 | Kết cấu giếng - nối ống bằng phương pháp nối ren, đường kính ống d=89mm | m |  | 7262 | 144809 | 152071
BD.22202 | Kết cấu giếng - nối ống bằng phương pháp nối ren, đường kính ống d=108mm | m |  | 7262 | 149980 | 157242
BD.22203 | Kết cấu giếng - nối ống bằng phương pháp nối ren, đường kính ống d=127mm | m |  | 8583 | 165496 | 174079
BD.22204 | Kết cấu giếng - nối ống bằng phương pháp nối ren, đường kính ống d=146mm | m |  | 8583 | 170667 | 179250
BD.22205 | Kết cấu giếng - nối ống bằng phương pháp nối ren, đường kính ống d=168mm | m |  | 9243 | 186182 | 195425
BD.22206 | Kết cấu giếng - nối ống bằng phương pháp nối ren, đường kính ống d=194mm | m |  | 9903 | 191354 | 201257
BD.22207 | Kết cấu giếng - nối ống bằng phương pháp nối ren, đường kính ống d=219mm | m |  | 11884 | 227556 | 239440
BD.22208 | Kết cấu giếng - nối ống bằng phương pháp nối ren, đường kính ống d=273mm | m |  | 13204 | 253415 | 266619
BD.22209 | Kết cấu giếng - nối ống bằng phương pháp nối ren, đường kính ống d=325mm | m |  | 15845 | 310304 | 326149
BD.22210 | Kết cấu giếng - nối ống bằng phương pháp nối ren, đường kính ống d=377mm | m |  | 16505 | 320648 | 337153
BD.22301 | Lắp đặt ống chống, đường kính ống d=377mm | m |  | 42914 | 857062 | 899976
BD.22302 | Lắp đặt ống chống, đường kính ống d=426mm | m |  | 48196 | 962321 | 1010517
BD.22303 | Lắp đặt ống chống, đường kính ống d=477mm | m |  | 49516 | 988570 | 1038086
BD.22304 | Lắp đặt ống chống, đường kính ống d=529mm | m |  | 51497 | 1024160 | 1075657
BD.22305 | Lắp đặt ống chống, đường kính ống d=630mm | m |  | 56119 | 1121290 | 1177409
BD.22306 | Lắp đặt ống chống, đường kính ống d=720mm | m |  | 58760 | 1184823 | 1243583
BD.23101 | Thổi rửa giếng khoan, độ sâu giếng khoan <=100m, đường kính ống lọc d<219mm | m | 122341 | 79226 | 1543005 | 1744572
BD.23102 | Thổi rửa giếng khoan, độ sâu giếng khoan <=100m, đường kính ống lọc d<300mm | m | 123212 | 99033 | 2113767 | 2336012
BD.23103 | Thổi rửa giếng khoan, độ sâu giếng khoan <=100m, đường kính ống lọc d<450mm | m | 124082 | 118839 | 2749466 | 2992387
BD.23104 | Thổi rửa giếng khoan, độ sâu giếng khoan <=100m, đường kính ống lọc d>450mm | m | 124953 | 145248 | 3723959 | 3994160
BD.23201 | Thổi rửa giếng khoan, độ sâu giếng khoan từ 100m đến <150m, đường kính ống lọc d<219mm | m | 124030 | 88469 | 2072502 | 2285001
BD.23202 | Thổi rửa giếng khoan, độ sâu giếng khoan từ 100m đến <150m, đường kính ống lọc d<300mm | m | 125005 | 110917 | 2868423 | 3104345
BD.23203 | Thổi rửa giếng khoan, độ sâu giếng khoan từ 100m đến <150m, đường kính ống lọc d<450mm | m | 125980 | 133364 | 3702644 | 3961988
BD.23301 | Thổi rửa giếng khoan, độ sâu giếng khoan từ 150m đến <=200m, đường kính ống lọc d<219mm | m | 124452 | 91110 | 2390863 | 2606425
BD.23302 | Thổi rửa giếng khoan, độ sâu giếng khoan từ 150m đến <=200m, đường kính ống lọc d<300mm | m | 125453 | 114218 | 3326076 | 3565747
BD.24101 | Chèn sỏi | m3 | 103824 | 79226 | 110696 | 293746
BD.24102 | Chèn sét | m3 | 16538 | 52818 |  | 69356
BD.25101 | Vận chuyển mùn khoan, cự ly vận chuyển <=0,5km | 10m3 |  | 9243 | 316056 | 325299
BD.25102 | Vận chuyển mùn khoan, cự ly vận chuyển <=1,0km | 10m3 |  | 9903 | 342616 | 352519
BD.25103 | Vận chuyển mùn khoan, cự ly vận chuyển <=2,0km | 10m3 |  | 12544 | 417646 | 430190
BD.25104 | Vận chuyển mùn khoan, cự ly vận chuyển <=3,0km | 10m3 |  | 14525 | 492676 | 507201
BD.25105 | Vận chuyển mùn khoan, cự ly vận chuyển <=4,0km | 10m3 |  | 16505 | 549779 | 566284
BD.25106 | Vận chuyển mùn khoan, cự ly vận chuyển <=5,0km | 10m3 |  | 17826 | 607545 | 625371
BD.25107 | Vận chuyển mùn khoan, cự ly vận chuyển <=6,0km | 10m3 |  | 19807 | 658672 | 678479
BD.25108 | Vận chuyển mùn khoan, cự ly vận chuyển <=7,0km | 10m3 |  | 21127 | 709135 | 730262
BD.25109 | Vận chuyển mùn khoan, cự ly vận chuyển <=8,0km | 10m3 |  | 22447 | 759598 | 782045
BD.25110 | Vận chuyển mùn khoan, cự ly vận chuyển <=9,0km | 10m3 |  | 23768 | 791469 | 815237
BD.25111 | Vận chuyển mùn khoan, cự ly vận chuyển <=10,0km | 10m3 |  | 24428 | 822676 | 847104
BD.26101 | Lắp đặt chụp lọc sứ | cái | 6767 | 1850 |  | 8617
BD.26102 | Lắp đặt chụp lọc nhựa | cái | 11240 | 1850 |  | 13090
BD.26201 | Lắp đặt chậu điện giải | cái | 709571 | 66980 |  | 776551
CA.01101 | Đào không chống độ sâu từ 0m đến 2m Cấp đất đá I-III | m3 | 17345 | 164081 |  | 181426
CA.01102 | Đào không chống độ sâu từ 0m đến 2m Cấp đất đá IV-V | m3 | 17345 | 246121 |  | 263466
CA.01201 | Đào không chống độ sâu từ 0m đến 4m Cấp đất đá I-III | m3 | 17345 | 177754 |  | 195099
CA.01202 | Đào không chống độ sâu từ 0m đến 4m Cấp đất đá IV-V | m3 | 17345 | 259795 |  | 277140
CA.02101 | Đào có chống độ sâu từ 0m đến 2m Cấp đất đá I-III | m3 | 55354 | 218774 |  | 274128
CA.02102 | Đào có chống độ sâu từ 0m đến 2m Cấp đất đá IV-V | m3 | 55354 | 300815 |  | 356169
CA.02201 | Đào có chống độ sâu từ 0m đến 4m Cấp đất đá I-III | m3 | 55354 | 239285 |  | 294639
CA.02202 | Đào có chống độ sâu từ 0m đến 4m Cấp đất đá IV-V | m3 | 55354 | 355508 |  | 410862
CA.02301 | Đào có chống độ sâu từ 0m đến 6m Cấp đất đá I-III | m3 | 55354 | 280305 |  | 335659
CA.02302 | Đào có chống độ sâu từ 0m đến 6m Cấp đất đá IV-V | m3 | 55354 | 423875 |  | 479229
CA.03101 | Đào giếng đứng | m3 | 348314 | 578663 | 1155870 | 2082847
CB.01101 | Khoan tay trên cạn độ sâu hố khoan đến 10m cấp đất đá I - III | m | 38247 | 153142 | 5744 | 197133
CB.01102 | Khoan tay trên cạn độ sâu hố khoan đến 10m cấp đất đá IV - V | m | 38885 | 252958 | 8617 | 300460
CB.01201 | Khoan tay trên cạn độ sâu hố khoan đến 20m cấp đất đá I - III | m | 38573 | 155877 | 6006 | 200456
CB.01202 | Khoan tay trên cạn độ sâu hố khoan đến 20m cấp đất đá IV - V | m | 39268 | 261162 | 8878 | 309308
CB.01301 | Khoan tay trên cạn độ sâu hố khoan đến 30m cấp đất đá I - III | m | 39037 | 180489 | 6789 | 226315
CB.01302 | Khoan tay trên cạn độ sâu hố khoan đến 30m cấp đất đá IV - V | m | 39670 | 293978 | 10183 | 343831
CC.01101 | Khoan xoay bơm rửa bằng ống mẫu ở trên cạn độ sâu hố khoan từ 0m đến 30m cấp đất đá I - III | m | 53906 | 194846 | 92796 | 341548
CC.01102 | Khoan xoay bơm rửa bằng ống mẫu ở trên cạn độ sâu hố khoan từ 0m đến 30m cấp đất đá IV - VI | m | 64367 | 262529 | 208790 | 535686
CC.01103 | Khoan xoay bơm rửa bằng ống mẫu ở trên cạn độ sâu hố khoan từ 0m đến 30m cấp đất đá VII - VIII | m | 80179 | 360978 | 347984 | 789141
CC.01104 | Khoan xoay bơm rửa bằng ống mẫu ở trên cạn độ sâu hố khoan từ 0m đến 30m cấp đất đá IX - X | m | 159874 | 340468 | 318985 | 819327
CC.01105 | Khoan xoay bơm rửa bằng ống mẫu ở trên cạn độ sâu hố khoan từ 0m đến 30m cấp đất đá XI - XII | m | 223344 | 468998 | 492977 | 1185319
CC.01201 | Khoan xoay bơm rửa bằng ống mẫu ở trên cạn độ sâu hố khoan từ 0m đến 60m cấp đất đá I - III | m | 53482 | 205101 | 98595 | 357178
CC.01202 | Khoan xoay bơm rửa bằng ống mẫu ở trên cạn độ sâu hố khoan từ 0m đến 60m cấp đất đá IV - VI | m | 63473 | 276886 | 220390 | 560749
CC.01203 | Khoan xoay bơm rửa bằng ống mẫu ở trên cạn độ sâu hố khoan từ 0m đến 60m cấp đất đá VII - VIII | m | 77659 | 376019 | 382782 | 836460
CC.01204 | Khoan xoay bơm rửa bằng ống mẫu ở trên cạn độ sâu hố khoan từ 0m đến 60m cấp đất đá IX - X | m | 154961 | 359610 | 365383 | 879954
CC.01205 | Khoan xoay bơm rửa bằng ống mẫu ở trên cạn độ sâu hố khoan từ 0m đến 60m cấp đất đá XI - XII | m | 216731 | 493610 | 539375 | 1249716
CC.01301 | Khoan xoay bơm rửa bằng ống mẫu ở trên cạn độ sâu hố khoan từ 0m đến 100m cấp đất đá I - III | m | 53078 | 242094 | 104395 | 399567
CC.01302 | Khoan xoay bơm rửa bằng ống mẫu ở trên cạn độ sâu hố khoan từ 0m đến 100m cấp đất đá IV - VI | m | 62498 | 329926 | 249389 | 641813
CC.01303 | Khoan xoay bơm rửa bằng ống mẫu ở trên cạn độ sâu hố khoan từ 0m đến 100m cấp đất đá VII - VIII | m | 75060 | 445806 | 411781 | 932647
CC.01304 | Khoan xoay bơm rửa bằng ống mẫu ở trên cạn độ sâu hố khoan từ 0m đến 100m cấp đất đá IX - X | m | 151730 | 444330 | 394382 | 990442
CC.01305 | Khoan xoay bơm rửa bằng ống mẫu ở trên cạn độ sâu hố khoan từ 0m đến 100m cấp đất đá XI - XII | m | 210118 | 572020 | 591573 | 1373711
CC.01401 | Khoan xoay bơm rửa bằng ống mẫu ở trên cạn độ sâu hố khoan từ 0m đến 150m cấp đất đá I - III | m | 52325 | 247998 | 115995 | 416318
CC.01402 | Khoan xoay bơm rửa bằng ống mẫu ở trên cạn độ sâu hố khoan từ 0m đến 150m cấp đất đá IV - VI | m | 61525 | 348378 | 266788 | 676691
CC.01403 | Khoan xoay bơm rửa bằng ống mẫu ở trên cạn độ sâu hố khoan từ 0m đến 150m cấp đất đá VII - VIII | m | 72599 | 480497 | 452379 | 1005475
CC.01404 | Khoan xoay bơm rửa bằng ống mẫu ở trên cạn độ sâu hố khoan từ 0m đến 150m cấp đất đá IX - X | m | 152156 | 464997 | 417581 | 1034734
CC.01405 | Khoan xoay bơm rửa bằng ống mẫu ở trên cạn độ sâu hố khoan từ 0m đến 150m cấp đất đá XI - XII | m | 210659 | 635495 | 626371 | 1472525
CC.01501 | Khoan xoay bơm rửa bằng ống mẫu ở trên cạn độ sâu hố khoan từ 0m đến 200m cấp đất đá I - III | m | 51736 | 256117 | 127594 | 435447
CC.01502 | Khoan xoay bơm rửa bằng ống mẫu ở trên cạn độ sâu hố khoan từ 0m đến 200m cấp đất đá IV - VI | m | 60070 | 358712 | 295786 | 714568
CC.01503 | Khoan xoay bơm rửa bằng ống mẫu ở trên cạn độ sâu hố khoan từ 0m đến 200m cấp đất đá VII - VIII | m | 68983 | 495258 | 504577 | 1068818
CC.01504 | Khoan xoay bơm rửa bằng ống mẫu ở trên cạn độ sâu hố khoan từ 0m đến 200m cấp đất đá IX - X | m | 152583 | 479020 | 458179 | 1089782
CC.01505 | Khoan xoay bơm rửa bằng ống mẫu ở trên cạn độ sâu hố khoan từ 0m đến 200m cấp đất đá XI - XII | m | 211200 | 654686 | 684369 | 1550255
CC.02101 | Bơm tiếp nước vụ khoan trên cạn Độ sâu hố khoan đến 30m cấp đất đá I - III | m | 880 | 47857 | 25100 | 73837
CC.02102 | Bơm tiếp nước vụ khoan trên cạn Độ sâu hố khoan đến 30m cấp đất đá IV - VI | m | 880 | 64949 | 50199 | 116028
CC.02103 | Bơm tiếp nước vụ khoan trên cạn Độ sâu hố khoan đến 30m cấp đất đá VII - VIII | m | 880 | 84091 | 82144 | 167115
CC.02104 | Bơm tiếp nước vụ khoan trên cạn Độ sâu hố khoan đến 30m cấp đất đá IX - X | m | 880 | 88877 | 93553 | 183310
CC.02105 | Bơm tiếp nước vụ khoan trên cạn Độ sâu hố khoan đến 30m cấp đất đá XI - XII | m | 880 | 114857 | 111807 | 227544
CC.02201 | Bơm tiếp nước vụ khoan trên cạn Độ sâu hố khoan đến 60m cấp đất đá I - III | m | 880 | 48541 | 27381 | 76802
CC.02202 | Bơm tiếp nước vụ khoan trên cạn Độ sâu hố khoan đến 60m cấp đất đá I - III | m | 880 | 65632 | 52481 | 118993
CC.02203 | Bơm tiếp nước vụ khoan trên cạn Độ sâu hố khoan đến 60m cấp đất đá I - III | m | 880 | 84775 | 88989 | 174644
CC.02204 | Bơm tiếp nước vụ khoan trên cạn Độ sâu hố khoan đến 60m cấp đất đá I - III | m | 880 | 88877 | 100398 | 190155
CC.02205 | Bơm tiếp nước vụ khoan trên cạn Độ sâu hố khoan đến 60m cấp đất đá I - III | m | 880 | 116224 | 120934 | 238038
CC.02301 | Bơm tiếp nước vụ khoan trên cạn Độ sâu hố khoan đến 100m cấp đất đá I - III | m | 880 | 52643 | 29663 | 83186
CC.02302 | Bơm tiếp nước vụ khoan trên cạn Độ sâu hố khoan đến 100m cấp đất đá IV - VI | m | 880 | 71785 | 66172 | 138837
CC.02303 | Bơm tiếp nước vụ khoan trên cạn Độ sâu hố khoan đến 100m cấp đất đá VII - VIII | m | 880 | 95714 | 109525 | 206119
CC.02304 | Bơm tiếp nước vụ khoan trên cạn Độ sâu hố khoan đến 100m cấp đất đá IX - X | m | 880 | 97081 | 123216 | 221177
CC.02305 | Bơm tiếp nước vụ khoan trên cạn Độ sâu hố khoan đến 100m cấp đất đá XI - XII | m | 880 | 117591 | 148316 | 266787
CC.02401 | Bơm tiếp nước vụ khoan trên cạn Độ sâu hố khoan đến 150m cấp đất đá I - III | m | 880 | 54010 | 31945 | 86835
CC.02402 | Bơm tiếp nước vụ khoan trên cạn Độ sâu hố khoan đến 150m cấp đất đá IV - VI | m | 880 | 75204 | 75299 | 151383
CC.02403 | Bơm tiếp nước vụ khoan trên cạn Độ sâu hố khoan đến 150m cấp đất đá VII - VIII | m | 880 | 97765 | 120934 | 219579
CC.02404 | Bơm tiếp nước vụ khoan trên cạn Độ sâu hố khoan đến 150m cấp đất đá IX - X | m | 880 | 102551 | 136907 | 240338
CC.02405 | Bơm tiếp nước vụ khoan trên cạn Độ sâu hố khoan đến 150m cấp đất đá XI - XII | m | 880 | 136734 | 164288 | 301902
CC.02501 | Bơm tiếp nước vụ khoan trên cạn Độ sâu hố khoan đến 200m cấp đất đá I - III | m | 880 | 55377 | 36508 | 92765
CC.02502 | Bơm tiếp nước vụ khoan trên cạn Độ sâu hố khoan đến 200m cấp đất đá IV - VI | m | 880 | 77255 | 84426 | 162561
CC.02503 | Bơm tiếp nước vụ khoan trên cạn Độ sâu hố khoan đến 200m cấp đất đá VII - VIII | m | 880 | 99816 | 134625 | 235321
CC.02504 | Bơm tiếp nước vụ khoan trên cạn Độ sâu hố khoan đến 200m cấp đất đá IX - X | m | 880 | 105285 | 152879 | 259044
CC.02505 | Bơm tiếp nước vụ khoan trên cạn Độ sâu hố khoan đến 200m cấp đất đá XI - XII | m | 880 | 140152 | 184824 | 325856
CD.01101 | Khoan xoay bơm rửa ống mẫu ở dưới nước độ sâu hố khoan từ 0m đến 30m cấp đất đá I - III | m | 58902 | 293978 | 110195 | 463075
CD.01102 | Khoan xoay bơm rửa ống mẫu ở dưới nước độ sâu hố khoan từ 0m đến 30m cấp đất đá IV - VI | m | 69904 | 397212 | 249389 | 716505
CD.01103 | Khoan xoay bơm rửa ống mẫu ở dưới nước độ sâu hố khoan từ 0m đến 30m cấp đất đá VII - VIII | m | 86143 | 542834 | 411781 | 1040758
CD.01104 | Khoan xoay bơm rửa ống mẫu ở dưới nước độ sâu hố khoan từ 0m đến 30m cấp đất đá IX - X | m | 165953 | 514804 | 382782 | 1063539
CD.01105 | Khoan xoay bơm rửa ống mẫu ở dưới nước độ sâu hố khoan từ 0m đến 30m cấp đất đá XI - XII | m | 229537 | 697343 | 585773 | 1512653
CD.01201 | Khoan xoay bơm rửa ống mẫu ở dưới nước độ sâu hố khoan từ 0m đến 60m cấp đất đá I - III | m | 58498 | 307652 | 115995 | 482145
CD.01202 | Khoan xoay bơm rửa ống mẫu ở dưới nước độ sâu hố khoan từ 0m đến 60m cấp đất đá IV - VI | m | 68932 | 417039 | 266788 | 752759
CD.01203 | Khoan xoay bơm rửa ống mẫu ở dưới nước độ sâu hố khoan từ 0m đến 60m cấp đất đá VII - VIII | m | 83485 | 567446 | 458179 | 1109110
CD.01204 | Khoan xoay bơm rửa ống mẫu ở dưới nước độ sâu hố khoan từ 0m đến 60m cấp đất đá IX - X | m | 161214 | 540099 | 434980 | 1136293
CD.01205 | Khoan xoay bơm rửa ống mẫu ở dưới nước độ sâu hố khoan từ 0m đến 60m cấp đất đá XI - XII | m | 223038 | 745200 | 655370 | 1623608
CD.01301 | Khoan xoay bơm rửa ống mẫu ở dưới nước độ sâu hố khoan từ 0m đến 100m cấp đất đá I - III | m | 58094 | 351331 | 127594 | 537019
CD.01302 | Khoan xoay bơm rửa ống mẫu ở dưới nước độ sâu hố khoan từ 0m đến 100m cấp đất đá IV - VI | m | 67877 | 473854 | 301586 | 843317
CD.01303 | Khoan xoay bơm rửa ống mẫu ở dưới nước độ sâu hố khoan từ 0m đến 100m cấp đất đá VII - VIII | m | 81336 | 653948 | 533575 | 1268859
CD.01304 | Khoan xoay bơm rửa ống mẫu ở dưới nước độ sâu hố khoan từ 0m đến 100m cấp đất đá IX - X | m | 158235 | 620734 | 487178 | 1266147
CD.01305 | Khoan xoay bơm rửa ống mẫu ở dưới nước độ sâu hố khoan từ 0m đến 100m cấp đất đá XI - XII | m | 216737 | 863565 | 701768 | 1782070
CD.01401 | Khoan xoay bơm rửa ống mẫu ở dưới nước độ sâu hố khoan từ 0m đến 150m cấp đất đá I - III | m | 52325 | 360188 | 133394 | 545907
CD.01402 | Khoan xoay bơm rửa ống mẫu ở dưới nước độ sâu hố khoan từ 0m đến 150m cấp đất đá IV - VI | m | 61525 | 505592 | 324785 | 891902
CD.01403 | Khoan xoay bơm rửa ống mẫu ở dưới nước độ sâu hố khoan từ 0m đến 150m cấp đất đá VII - VIII | m | 72599 | 697495 | 550975 | 1321069
CD.01404 | Khoan xoay bơm rửa ống mẫu ở dưới nước độ sâu hố khoan từ 0m đến 150m cấp đất đá IX - X | m | 152156 | 674614 | 498777 | 1325547
CD.01405 | Khoan xoay bơm rửa ống mẫu ở dưới nước độ sâu hố khoan từ 0m đến 150m cấp đất đá XI - XII | m | 210659 | 921136 | 753965 | 1885760
CE.01101 | Khoan guồng xoắn có lấy mẫu hiệp khoan 0,5m độ sâu hố khoan từ 0m đến 10m cấp đất đá I - III | m | 25696 | 146989 | 76143 | 248828
CE.01102 | Khoan guồng xoắn có lấy mẫu hiệp khoan 0,5m độ sâu hố khoan từ 0m đến 10m cấp đất đá IV - V | m | 27500 | 157244 | 105429 | 290173
CE.01201 | Khoan guồng xoắn có lấy mẫu hiệp khoan 0,5m độ sâu hố khoan từ 0m đến 20m cấp đất đá I - III | m | 25588 | 154509 | 82000 | 262097
CE.01202 | Khoan guồng xoắn có lấy mẫu hiệp khoan 0,5m độ sâu hố khoan từ 0m đến 20m cấp đất đá IV - V | m | 27315 | 168866 | 105429 | 301610
CE.01301 | Khoan guồng xoắn có lấy mẫu hiệp khoan 0,5m độ sâu hố khoan từ 0m đến 30m cấp đất đá I - III | m | 25555 | 155877 | 82000 | 263432
CE.01302 | Khoan guồng xoắn có lấy mẫu hiệp khoan 0,5m độ sâu hố khoan từ 0m đến 30m cấp đất đá IV - V | m | 27232 | 175020 | 117143 | 319395
CE.02101 | Khoan guồng xoắn có lấy mẫu hiệp khoan 10m độ sâu hố khoan từ 0m đến 10m cấp đất đá I - III | m | 22825 | 144938 | 64429 | 232192
CE.02102 | Khoan guồng xoắn có lấy mẫu hiệp khoan 1m độ sâu hố khoan từ 0m đến 10m cấp đất đá IV - V | m | 24629 | 155877 | 87857 | 268363
CE.02201 | Khoan guồng xoắn có lấy mẫu hiệp khoan 1m độ sâu hố khoan từ 0m đến 20m cấp đất đá I - III | m | 22761 | 149040 | 70286 | 242087
CE.02202 | Khoan guồng xoắn có lấy mẫu hiệp khoan 1m độ sâu hố khoan từ 0m đến 20m cấp đất đá IV - V | m | 24488 | 166815 | 93714 | 285017
CE.02301 | Khoan guồng xoắn có lấy mẫu hiệp khoan 1m độ sâu hố khoan từ 0m đến 30m cấp đất đá I - III | m | 22684 | 151775 | 82000 | 256459
CE.02302 | Khoan guồng xoắn có lấy mẫu hiệp khoan 1m độ sâu hố khoan từ 0m đến 30m cấp đất đá IV - V | m | 24361 | 170918 | 111286 | 306565
CE.03101 | Khoan guồng xoắn có lấy mẫu hiệp khoan 1,5m độ sâu hố khoan từ 0m đến 15m cấp đất đá I - III | m | 22825 | 126479 | 46857 | 196161
CE.03102 | Khoan guồng xoắn có lấy mẫu hiệp khoan 1,5m độ sâu hố khoan từ 0m đến 15m cấp đất đá IV - V | m | 24629 | 135367 | 60914 | 220910
CE.03201 | Khoan guồng xoắn có lấy mẫu hiệp khoan 1,5m độ sâu hố khoan từ 0m đến 30m cấp đất đá I - III | m | 24004 | 128530 | 46857 | 199391
CE.03202 | Khoan guồng xoắn có lấy mẫu hiệp khoan 1,5m độ sâu hố khoan từ 0m đến 30m cấp đất đá IV - V | m | 25681 | 139469 | 70286 | 235436
CF.01101 | Khoan guồng xoắn có lấy mẫu hiệp khoan 0,5m độ sâu hố khoan từ 0m đến 10m cấp đất đá I - III | m | 30776 | 214672 | 93714 | 339162
CF.01102 | Khoan guồng xoắn có lấy mẫu hiệp khoan 0,5m độ sâu hố khoan từ 0m đến 10m cấp đất đá IV - V | m | 32738 | 242703 | 123000 | 398441
CF.01201 | Khoan guồng xoắn có lấy mẫu hiệp khoan 0,5m độ sâu hố khoan từ 0m đến 20m cấp đất đá I - III | m | 30721 | 220825 | 93714 | 345260
CF.01202 | Khoan guồng xoắn có lấy mẫu hiệp khoan 0,5m độ sâu hố khoan từ 0m đến 20m cấp đất đá IV - V | m | 32593 | 251591 | 128857 | 413041
CF.01301 | Khoan guồng xoắn có lấy mẫu hiệp khoan 0,5m độ sâu hố khoan từ 0m đến 30m cấp đất đá I - III | m | 30798 | 226978 | 105429 | 363205
CF.01302 | Khoan guồng xoắn có lấy mẫu hiệp khoan 0,5m độ sâu hố khoan từ 0m đến 30m cấp đất đá IV - V | m | 32540 | 252958 | 146429 | 431927
CF.02101 | Khoan guồng xoắn có lấy mẫu hiệp khoan 1m độ sâu hố khoan từ 0m đến 10m cấp đất đá I - III | m | 30776 | 201683 | 76143 | 308602
CF.02102 | Khoan guồng xoắn có lấy mẫu hiệp khoan 1m độ sâu hố khoan từ 0m đến 10m cấp đất đá IV - V | m | 32738 | 226978 | 111286 | 371002
CF.02201 | Khoan guồng xoắn có lấy mẫu hiệp khoan 1m độ sâu hố khoan từ 0m đến 20m cấp đất đá I - III | m | 30721 | 207836 | 76143 | 314700
CF.02202 | Khoan guồng xoắn có lấy mẫu hiệp khoan 1m độ sâu hố khoan từ 0m đến 20m cấp đất đá IV - V | m | 32593 | 233815 | 117143 | 383551
CF.02301 | Khoan guồng xoắn có lấy mẫu hiệp khoan 1m độ sâu hố khoan từ 0m đến 30m cấp đất đá I - III | m | 30719 | 219458 | 93714 | 343891
CF.02302 | Khoan guồng xoắn có lấy mẫu hiệp khoan 1m độ sâu hố khoan từ 0m đến 30m cấp đất đá IV - V | m | 32527 | 242703 | 134715 | 409945
CF.03101 | Khoan guồng xoắn có lấy mẫu hiệp khoan 1,5m độ sâu hố khoan từ 0m đến 15m cấp đất đá I - III | m | 27905 | 174336 | 52714 | 254955
CF.03102 | Khoan guồng xoắn có lấy mẫu hiệp khoan 1,5m độ sâu hố khoan từ 0m đến 15m cấp đất đá IV - V | m | 29867 | 189377 | 70286 | 289530
CF.03201 | Khoan guồng xoắn có lấy mẫu hiệp khoan 1,5m độ sâu hố khoan từ 0m đến 30m cấp đất đá I - III | m | 28274 | 181856 | 60914 | 271044
CF.03202 | Khoan guồng xoắn có lấy mẫu hiệp khoan 1,5m độ sâu hố khoan từ 0m đến 30m cấp đất đá IV - V | m | 30197 | 196213 | 76143 | 302553
CG.01101 | Khoan đường lớn, kính lỗ khoan đến 400mm. Độ sâu khoan từ 0m đến 10m cấp đất đá I - III | m | 19052 | 144938 | 164659 | 328649
CG.01102 | Khoan đường lớn, kính lỗ khoan đến 400mm. Độ sâu khoan từ 0m đến 10m cấp đất đá IV - V | m | 30316 | 218774 | 246988 | 496078
CG.01201 | Khoan đường lớn, kính lỗ khoan đến 400mm. Độ sâu khoan từ 0m đến >10m cấp đất đá I - III | m | 19052 | 154509 | 181124 | 354685
CG.01202 | Khoan đường lớn, kính lỗ khoan đến 400mm. Độ sâu khoan từ 0m đến >10m cấp đất đá IV - V | m | 30316 | 237233 | 271687 | 539236
CG.02101 | Khoan đường lớn, kính lỗ khoan đến > 400mm đến 600mm. Độ sâu khoan từ 0m đến 10m cấp đất đá I - III | m | 19052 | 156560 | 189357 | 364969
CG.02102 | Khoan đường lớn, kính lỗ khoan đến > 400mm đến 600mm. Độ sâu khoan từ 0m đến 10m cấp đất đá IV - V | m | 30316 | 243387 | 279920 | 553623
CG.02201 | Khoan đường lớn, kính lỗ khoan đến > 400mm đến 600mm. Độ sâu khoan từ 0m đến >10m cấp đất đá I - III | m | 19052 | 166132 | 205823 | 391007
CG.02202 | Khoan đường lớn, kính lỗ khoan đến > 400mm đến 600mm. Độ sâu khoan từ 0m đến >10m cấp đất đá IV - V | m | 30316 | 261162 | 304618 | 596096
CH.01100 | Đặt ống quan trắc mực nước ngầm trong hố khoan | m | 109481 | 61530 |  | 171011
CK.01101 | Tam giác hạng 4 Cấp địa hình I | điểm | 130478 | 3089354 | 107597 | 3327429
CK.01102 | Tam giác hạng 4 Cấp địa hình II | điểm | 130478 | 3651055 | 131176 | 3912709
CK.01103 | Tam giác hạng 4 Cấp địa hình III | điểm | 130478 | 4493606 | 160170 | 4784254
CK.01104 | Tam giác hạng 4 Cấp địa hình IV | điểm | 130478 | 5402675 | 195929 | 5729082
CK.01105 | Tam giác hạng 4 Cấp địa hình V | điểm | 130478 | 7228202 | 229351 | 7588031
CK.01106 | Tam giác hạng 4 Cấp địa hình VI | điểm | 130478 | 9548914 | 265572 | 9944964
CK.02101 | Đường truyền hạng 4 Cấp địa hình I | điểm | 97710 | 2407923 | 101196 | 2606829
CK.02102 | Đường truyền hạng 4 Cấp địa hình II | điểm | 97710 | 2843241 | 118608 | 3059559
CK.02103 | Đường truyền hạng 4 Cấp địa hình III | điểm | 97710 | 3510630 | 132590 | 3740930
CK.02104 | Đường truyền hạng 4 Cấp địa hình IV | điểm | 97710 | 4212756 | 168844 | 4479310
CK.02105 | Đường truyền hạng 4 Cấp địa hình V | điểm | 97710 | 5617008 | 205316 | 5920034
CK.02106 | Đường truyền hạng 4 Cấp địa hình VI | điểm | 97710 | 7442536 | 256792 | 7797038
CK.03101 | Giải tích cấp 1 Cấp địa hình I | điểm | 64608 | 1454850 | 29681 | 1549139
CK.03102 | Giải tích cấp 1 Cấp địa hình II | điểm | 64608 | 1714644 | 34766 | 1814018
CK.03103 | Giải tích cấp 1 Cấp địa hình III | điểm | 64608 | 2026398 | 44151 | 2135157
CK.03104 | Giải tích cấp 1 Cấp địa hình IV | điểm | 64608 | 2442069 | 54284 | 2560961
CK.03105 | Giải tích cấp 1 Cấp địa hình V | điểm | 64608 | 3247433 | 73897 | 3385938
CK.03106 | Giải tích cấp 1 Cấp địa hình VI | điểm | 64608 | 4318743 | 89363 | 4472714
CK.04101 | Giải tích cấp 2 Cấp địa hình I | điểm | 14285 | 499079 | 6052 | 519416
CK.04102 | Giải tích cấp 2 Cấp địa hình II | điểm | 14285 | 635813 | 7638 | 657736
CK.04103 | Giải tích cấp 2 Cấp địa hình III | điểm | 14285 | 834077 | 9225 | 857587
CK.04104 | Giải tích cấp 2 Cấp địa hình IV | điểm | 14285 | 1141729 | 11967 | 1167981
CK.04105 | Giải tích cấp 2 Cấp địa hình V | điểm | 14285 | 1538258 | 16001 | 1568544
CK.04106 | Giải tích cấp 2 Cấp địa hình VI | điểm | 14285 | 2133050 | 22347 | 2169682
CK.04201 | Đường truyền cấp 1 cấp địa hình I | điểm | 64608 | 1107545 | 10146 | 1182299
CK.04202 | Đường truyền cấp 1 cấp địa hình II | điểm | 64608 | 1360503 | 12951 | 1438062
CK.04203 | Đường truyền cấp 1 cấp địa hình III | điểm | 64608 | 1818562 | 15682 | 1898852
CK.04204 | Đường truyền cấp 1 cấp địa hình IV | điểm | 64608 | 2208254 | 23877 | 2296739
CK.04205 | Đường truyền cấp 1 cấp địa hình V | điểm | 64608 | 2857741 | 30136 | 2952485
CK.04206 | Đường truyền cấp 1 cấp địa hình VI | điểm | 64608 | 3572176 | 37264 | 3674048
CK.04301 | Đường truyền cấp 2 cấp địa hình I | điểm | 13182 | 389692 | 5179 | 408053
CK.04302 | Đường truyền cấp 2 cấp địa hình II | điểm | 13182 | 519589 | 6619 | 539390
CK.04303 | Đường truyền cấp 2 cấp địa hình III | điểm | 13182 | 655640 | 8058 | 676880
CK.04304 | Đường truyền cấp 2 cấp địa hình IV | điểm | 13182 | 895608 | 11220 | 920010
CK.04305 | Đường truyền cấp 2 cấp địa hình V | điểm | 13182 | 1257953 | 14530 | 1285665
CK.04306 | Đường truyền cấp 2 cấp địa hình VI | điểm | 13182 | 1661318 | 19278 | 1693778
CL.01101 | Thuỷ chuẩn hạng 3 cấp địa hình I | km | 16275 | 408835 | 2951 | 428061
CL.01102 | Thuỷ chuẩn hạng 3 cấp địa hình II | km | 16275 | 486773 | 2951 | 505999
CL.01103 | Thuỷ chuẩn hạng 3 cấp địa hình III | km | 16275 | 649487 | 3541 | 669303
CL.01104 | Thuỷ chuẩn hạng 3 cấp địa hình IV | km | 16275 | 909281 | 5607 | 931163
CL.01105 | Thuỷ chuẩn hạng 3 cấp địa hình V | km | 16275 | 1298973 | 8853 | 1324101
CL.02101 | Thuỷ chuẩn hạng 4 cấp địa hình I | km | 9037 | 389692 | 2066 | 400795
CL.02102 | Thuỷ chuẩn hạng 4 cấp địa hình II | km | 9037 | 447804 | 2479 | 459320
CL.02103 | Thuỷ chuẩn hạng 4 cấp địa hình III | km | 9037 | 584538 | 2951 | 596526
CL.02104 | Thuỷ chuẩn hạng 4 cấp địa hình IV | km | 9037 | 779384 | 4722 | 793143
CL.02105 | Thuỷ chuẩn hạng 4 cấp địa hình V | km | 9037 | 1117117 | 7673 | 1133827
CL.03101 | Thủy chuẩn kỹ thuật cấp địa hình I | km | 585 | 188009 | 1476 | 190070
CL.03102 | Thủy chuẩn kỹ thuật cấp địa hình II | km | 585 | 233815 | 1771 | 236171
CL.03103 | Thủy chuẩn kỹ thuật cấp địa hình III | km | 813 | 291927 | 2361 | 295101
CL.03104 | Thủy chuẩn kỹ thuật cấp địa hình IV | km | 813 | 402682 | 3541 | 407036
CL.03105 | Thủy chuẩn kỹ thuật cấp địa hình V | km | 813 | 681619 | 4722 | 687154
CM.01101 | Bản đồ tỷ lệ 1/200 đường đồng mức 0,5m cấp địa hình I | ha | 43240 | 1264790 | 20754 | 1328784
CM.01102 | Bản đồ tỷ lệ 1/200 đường đồng mức 0,5m cấp địa hình II | ha | 43240 | 1707808 | 28186 | 1779234
CM.01103 | Bản đồ tỷ lệ 1/200 đường đồng mức 0,5m cấp địa hình III | ha | 53130 | 2303968 | 37857 | 2394955
CM.01104 | Bản đồ tỷ lệ 1/200 đường đồng mức 0,5m cấp địa hình IV | ha | 53130 | 3117535 | 41551 | 3212216
CM.01105 | Bản đồ tỷ lệ 1/200 đường đồng mức 0,5m cấp địa hình V | ha | 63020 | 4351560 | 56071 | 4470651
CM.01201 | Bản đồ tỷ lệ 1/200 đường đồng mức 1m cấp địa hình I | ha | 43240 | 1203259 | 19475 | 1265974
CM.01202 | Bản đồ tỷ lệ 1/200 đường đồng mức 1m cấp địa hình II | ha | 43240 | 1620298 | 26259 | 1689797
CM.01203 | Bản đồ tỷ lệ 1/200 đường đồng mức 1m cấp địa hình III | ha | 53130 | 2194581 | 35287 | 2282998
CM.01204 | Bản đồ tỷ lệ 1/200 đường đồng mức 1m cấp địa hình IV | ha | 53130 | 2967128 | 38980 | 3059238
CM.01205 | Bản đồ tỷ lệ 1/200 đường đồng mức 1m cấp địa hình V | ha | 63020 | 4129367 | 52920 | 4245307
CM.01206 | Bản đồ tỷ lệ 1/200 đường đồng mức 1m cấp địa hình VI | ha | 63020 | 5818032 | 74013 | 5955065
CM.02101 | Bản đồ tỷ lệ 1/500 đường đồng mức 0,5m cấp địa hình I | ha | 14674 | 447804 | 7328 | 469806
CM.02102 | Bản đồ tỷ lệ 1/500 đường đồng mức 0,5m cấp địa hình II | ha | 14674 | 601630 | 14179 | 630483
CM.02103 | Bản đồ tỷ lệ 1/500 đường đồng mức 0,5m cấp địa hình III | ha | 19504 | 811516 | 19833 | 850853
CM.02104 | Bản đồ tỷ lệ 1/500 đường đồng mức 0,5m cấp địa hình IV | ha | 19504 | 1091137 | 27899 | 1138540
CM.02105 | Bản đồ tỷ lệ 1/500 đường đồng mức 0,5m cấp địa hình V | ha | 24334 | 1525951 | 38600 | 1588885
CM.02201 | Bản đồ tỷ lệ 1/500 đường đồng mức 1m cấp địa hình I | ha | 14674 | 428661 | 6846 | 450181
CM.02202 | Bản đồ tỷ lệ 1/500 đường đồng mức 1m cấp địa hình II | ha | 14674 | 571548 | 13055 | 599277
CM.02203 | Bản đồ tỷ lệ 1/500 đường đồng mức 1m cấp địa hình III | ha | 19504 | 772547 | 18387 | 810438
CM.02204 | Bản đồ tỷ lệ 1/500 đường đồng mức 1m cấp địa hình IV | ha | 19504 | 1039178 | 25004 | 1083686
CM.02205 | Bản đồ tỷ lệ 1/500 đường đồng mức 1m cấp địa hình V | ha | 24334 | 1454850 | 35644 | 1514828
CM.02206 | Bản đồ tỷ lệ 1/500 đường đồng mức 1m cấp địa hình VI | ha | 24334 | 2037337 | 53959 | 2115630
CM.03101 | Bản đồ tỷ lệ 1/1000 đường đồng mức 1m cấp địa hình I | 100 ha | 209300 | 14938190 | 336379 | 15483869
CM.03102 | Bản đồ tỷ lệ 1/1000 đường đồng mức 1m cấp địa hình II | 100 ha | 255300 | 20134082 | 468706 | 20858088
CM.03103 | Bản đồ tỷ lệ 1/1000 đường đồng mức 1m cấp địa hình III | 100 ha | 310500 | 27278433 | 646774 | 28235707
CM.03104 | Bản đồ tỷ lệ 1/1000 đường đồng mức 1m cấp địa hình IV | 100 ha | 333500 | 36371244 | 939220 | 37643964
CM.03105 | Bản đồ tỷ lệ 1/1000 đường đồng mức 1m cấp địa hình V | 100 ha | 402500 | 50659947 | 1508075 | 52570522
CM.03106 | Bản đồ tỷ lệ 1/1000 đường đồng mức 1m cấp địa hình VI | 100 ha | 425500 | 68845569 | 2013677 | 71284746
CM.03201 | Bản đồ tỷ lệ 1/1000 đường đồng mức 2m cấp địa hình I | 100 ha | 209300 | 14288703 | 307462 | 14805465
CM.03202 | Bản đồ tỷ lệ 1/1000 đường đồng mức 2m cấp địa hình II | 100 ha | 255300 | 18800925 | 500836 | 19557061
CM.03203 | Bản đồ tỷ lệ 1/1000 đường đồng mức 2m cấp địa hình III | 100 ha | 310500 | 25979460 | 595366 | 26885326
CM.03204 | Bản đồ tỷ lệ 1/1000 đường đồng mức 2m cấp địa hình IV | 100 ha | 333500 | 34456968 | 866927 | 35657395
CM.03205 | Bản đồ tỷ lệ 1/1000 đường đồng mức 2m cấp địa hình V | 100 ha | 402500 | 48062001 | 1243003 | 49707504
CM.03206 | Bản đồ tỷ lệ 1/1000 đường đồng mức 2m cấp địa hình VI | 100 ha | 425500 | 65563953 | 1856240 | 67845693
CM.04101 | Bản đồ tỷ lệ 1/2000 đường đồng mức 1m cấp địa hình I | 100 ha | 78200 | 6624762 | 149051 | 6852013
CM.04102 | Bản đồ tỷ lệ 1/2000 đường đồng mức 1m cấp địa hình II | 100 ha | 87400 | 9352606 | 192131 | 9632137
CM.04103 | Bản đồ tỷ lệ 1/2000 đường đồng mức 1m cấp địa hình III | 100 ha | 104650 | 14678395 | 264086 | 15047131
CM.04104 | Bản đồ tỷ lệ 1/2000 đường đồng mức 1m cấp địa hình IV | 100 ha | 113850 | 18835109 | 392268 | 19341227
CM.04105 | Bản đồ tỷ lệ 1/2000 đường đồng mức 1m cấp địa hình V | 100 ha | 129950 | 25979460 | 574196 | 26683606
CM.04106 | Bản đồ tỷ lệ 1/2000 đường đồng mức 1m cấp địa hình VI | 100 ha | 143750 | 36371244 | 828161 | 37343155
CM.04201 | Bản đồ tỷ lệ 1/2000 đường đồng mức 2m cấp địa hình I | 100 ha | 78200 | 5961602 | 136199 | 6176001
CM.04202 | Bản đồ tỷ lệ 1/2000 đường đồng mức 2m cấp địa hình II | 100 ha | 87400 | 8374958 | 176066 | 8638424
CM.04203 | Bản đồ tỷ lệ 1/2000 đường đồng mức 2m cấp địa hình III | 100 ha | 104650 | 13181158 | 243202 | 13529010
CM.04204 | Bản đồ tỷ lệ 1/2000 đường đồng mức 2m cấp địa hình IV | 100 ha | 113850 | 17536136 | 361745 | 18011731
CM.04205 | Bản đồ tỷ lệ 1/2000 đường đồng mức 2m cấp địa hình V | 100 ha | 129950 | 24680487 | 530821 | 25341258
CM.04206 | Bản đồ tỷ lệ 1/2000 đường đồng mức 2m cấp địa hình VI | 100 ha | 143750 | 34456968 | 763901 | 35364619
CM.05101 | Bản đồ tỷ lệ 1/5000 đường đồng mức 2m cấp địa hình I | 100 ha | 46920 | 3896919 | 79986 | 4023825
CM.05102 | Bản đồ tỷ lệ 1/5000 đường đồng mức 2m cấp địa hình II | 100 ha | 56120 | 5195892 | 100906 | 5352918
CM.05103 | Bản đồ tỷ lệ 1/5000 đường đồng mức 2m cấp địa hình III | 100 ha | 72220 | 6494865 | 114602 | 6681687
CM.05104 | Bản đồ tỷ lệ 1/5000 đường đồng mức 2m cấp địa hình IV | 100 ha | 81420 | 9092811 | 169894 | 9344125
CM.05105 | Bản đồ tỷ lệ 1/5000 đường đồng mức 2m cấp địa hình V | 100 ha | 111320 | 12306060 | 255771 | 12673151
CM.05106 | Bản đồ tỷ lệ 1/5000 đường đồng mức 2m cấp địa hình VI | 100 ha | 111320 | 16886649 | 385390 | 17383359
CM.05201 | Bản đồ tỷ lệ 1/5000 đường đồng mức 5m cấp địa hình I | 100 ha | 46920 | 3691818 | 72917 | 3811655
CM.05202 | Bản đồ tỷ lệ 1/5000 đường đồng mức 5m cấp địa hình II | 100 ha | 56120 | 4546406 | 91267 | 4693793
CM.05203 | Bản đồ tỷ lệ 1/5000 đường đồng mức 5m cấp địa hình III | 100 ha | 72220 | 6166703 | 104963 | 6343886
CM.05204 | Bản đồ tỷ lệ 1/5000 đường đồng mức 5m cấp địa hình IV | 100 ha | 81420 | 8443325 | 155436 | 8680181
CM.05205 | Bản đồ tỷ lệ 1/5000 đường đồng mức 5m cấp địa hình V | 100 ha | 111320 | 12989730 | 233280 | 13334330
CM.05206 | Bản đồ tỷ lệ 1/5000 đường đồng mức 5m cấp địa hình VI | 100 ha | 111320 | 16237163 | 353260 | 16701743
CM.06101 | Bản đồ tỷ lệ 1/10000 đường đồng mức 2m cấp địa hình I | 100 ha | 27715 | 1490401 | 36483 | 1554599
CM.06102 | Bản đồ tỷ lệ 1/10000 đường đồng mức 2m cấp địa hình II | 100 ha | 27715 | 1818562 | 42233 | 1888510
CM.06103 | Bản đồ tỷ lệ 1/10000 đường đồng mức 2m cấp địa hình III | 100 ha | 42205 | 2468049 | 47973 | 2558227
CM.06104 | Bản đồ tỷ lệ 1/10000 đường đồng mức 2m cấp địa hình IV | 100 ha | 42205 | 3377330 | 70159 | 3489694
CM.06105 | Bản đồ tỷ lệ 1/10000 đường đồng mức 2m cấp địa hình V | 100 ha | 52325 | 4676303 | 98942 | 4827570
CM.06106 | Bản đồ tỷ lệ 1/10000 đường đồng mức 2m cấp địa hình VI | 100 ha | 52325 | 6494865 | 149989 | 6697179
CM.06201 | Bản đồ tỷ lệ 1/10000 đường đồng mức 5m cấp địa hình I | 100 ha | 27715 | 1408360 | 33270 | 1469345
CM.06202 | Bản đồ tỷ lệ 1/10000 đường đồng mức 5m cấp địa hình II | 100 ha | 27715 | 1727634 | 38217 | 1793566
CM.06203 | Bản đồ tỷ lệ 1/10000 đường đồng mức 5m cấp địa hình III | 100 ha | 41975 | 2338151 | 43957 | 2424083
CM.06204 | Bản đồ tỷ lệ 1/10000 đường đồng mức 5m cấp địa hình IV | 100 ha | 41975 | 3179066 | 64215 | 3285256
CM.06205 | Bản đồ tỷ lệ 1/10000 đường đồng mức 5m cấp địa hình V | 100 ha | 52325 | 4416508 | 90909 | 4559742
CM.06206 | Bản đồ tỷ lệ 1/10000 đường đồng mức 5m cấp địa hình VI | 100 ha | 52325 | 6166703 | 137137 | 6356165
CM.07101 | Số hoá bản đồ địa hình tỷ lệ 1/500, đường đồng mức 0,5m Loại khó khăn 1 | ha | 4128 | 486384 | 27403 | 517915
CM.07102 | Số hoá bản đồ địa hình tỷ lệ 1/500, đường đồng mức 0,5m Loại khó khăn 2 | ha | 4128 | 518810 | 27460 | 550398
CM.07103 | Số hoá bản đồ địa hình tỷ lệ 1/500, đường đồng mức 0,5m Loại khó khăn 3 | ha | 4128 | 583661 | 27516 | 615305
CM.07104 | Số hoá bản đồ địa hình tỷ lệ 1/500, đường đồng mức 0,5m Loại khó khăn 4 | ha | 4128 | 632299 | 27573 | 664000
CM.07201 | Số hoá bản đồ địa hình tỷ lệ 1/500, đường đồng mức 1m Loại khó khăn 1 | ha | 4128 | 470171 | 27347 | 501646
CM.07202 | Số hoá bản đồ địa hình tỷ lệ 1/500, đường đồng mức 1m Loại khó khăn 2 | ha | 4128 | 502597 | 27403 | 534128
CM.07203 | Số hoá bản đồ địa hình tỷ lệ 1/500, đường đồng mức 1m Loại khó khăn 3 | ha | 4128 | 551235 | 27460 | 582823
CM.07204 | Số hoá bản đồ địa hình tỷ lệ 1/500, đường đồng mức 1m Loại khó khăn 4 | ha | 4128 | 607980 | 27516 | 639624
CM.07301 | Số hoá bản đồ địa hình tỷ lệ 1/1000, đường đồng mức 1m Loại khó khăn 1 | ha | 1082 | 81064 | 7131 | 89277
CM.07302 | Số hoá bản đồ địa hình tỷ lệ 1/1000, đường đồng mức 1m Loại khó khăn 2 | ha | 1082 | 113490 | 7159 | 121731
CM.07303 | Số hoá bản đồ địa hình tỷ lệ 1/1000, đường đồng mức 1m Loại khó khăn 3 | ha | 1082 | 129702 | 7182 | 137966
CM.07304 | Số hoá bản đồ địa hình tỷ lệ 1/1000, đường đồng mức 1m Loại khó khăn 4 | ha | 1082 | 162128 | 7215 | 170425
CM.07401 | Số hoá bản đồ địa hình tỷ lệ 1/2000, đường đồng mức 1m Loại khó khăn 1 | ha | 308 | 32426 | 3458 | 36192
CM.07402 | Số hoá bản đồ địa hình tỷ lệ 1/2000, đường đồng mức 1m Loại khó khăn 2 | ha | 308 | 40532 | 3464 | 44304
CM.07403 | Số hoá bản đồ địa hình tỷ lệ 1/2000, đường đồng mức 1m Loại khó khăn 3 | ha | 308 | 48638 | 3469 | 52415
CM.07404 | Số hoá bản đồ địa hình tỷ lệ 1/2000, đường đồng mức 1m Loại khó khăn 4 | ha | 308 | 56745 | 3479 | 60532
CM.07501 | Số hoá bản đồ địa hình tỷ lệ 1/2000, đường đồng mức 2m Loại khó khăn 1 | ha | 308 | 20266 | 3456 | 24030
CM.07502 | Số hoá bản đồ địa hình tỷ lệ 1/2000, đường đồng mức 2m Loại khó khăn 2 | ha | 308 | 24319 | 3462 | 28089
CM.07503 | Số hoá bản đồ địa hình tỷ lệ 1/2000, đường đồng mức 2m Loại khó khăn 3 | ha | 308 | 28372 | 3467 | 32147
CM.07504 | Số hoá bản đồ địa hình tỷ lệ 1/2000, đường đồng mức 2m Loại khó khăn 4 | ha | 308 | 32426 | 3476 | 36210
CM.07601 | Số hoá bản đồ địa hình tỷ lệ 1/5000, đường đồng mức 1m Loại khó khăn 1 | ha | 78 | 9728 | 492 | 10298
CM.07602 | Số hoá bản đồ địa hình tỷ lệ 1/5000, đường đồng mức 1m Loại khó khăn 2 | ha | 78 | 11349 | 498 | 11925
CM.07603 | Số hoá bản đồ địa hình tỷ lệ 1/5000, đường đồng mức 1m Loại khó khăn 3 | ha | 78 | 12970 | 504 | 13552
CM.07604 | Số hoá bản đồ địa hình tỷ lệ 1/5000, đường đồng mức 1m Loại khó khăn 4 | ha | 78 | 14592 | 509 | 15179
CM.07701 | Số hoá bản đồ địa hình tỷ lệ 1/5000, đường đồng mức 5m Loại khó khăn 1 | ha | 78 | 7296 | 490 | 7864
CM.07702 | Số hoá bản đồ địa hình tỷ lệ 1/5000, đường đồng mức 5m Loại khó khăn 2 | ha | 78 | 8106 | 496 | 8680
CM.07703 | Số hoá bản đồ địa hình tỷ lệ 1/5000, đường đồng mức 5m Loại khó khăn 3 | ha | 78 | 9728 | 500 | 10306
CM.07704 | Số hoá bản đồ địa hình tỷ lệ 1/5000, đường đồng mức 5m Loại khó khăn 4 | ha | 78 | 11349 | 507 | 11934
CM.07801 | Số hoá bản đồ địa hình tỷ lệ 1/10000, đường đồng mức 5m Loại khó khăn 1 | 10 ha | 198 | 48638 | 211 | 49047
CM.07802 | Số hoá bản đồ địa hình tỷ lệ 1/10000, đường đồng mức 5m Loại khó khăn 2 | 10 ha | 198 | 56745 | 223 | 57166
CM.07803 | Số hoá bản đồ địa hình tỷ lệ 1/10000, đường đồng mức 5m Loại khó khăn 3 | 10 ha | 198 | 64851 | 234 | 65283
CM.07804 | Số hoá bản đồ địa hình tỷ lệ 1/10000, đường đồng mức 5m Loại khó khăn 4 | 10 ha | 198 | 72958 | 245 | 73401
CN.01101 | Đo vẽ bản đồ địa hình dưới nước tỷ lệ 1/200 đường đồng mức 0,5m Cấp địa hình I | ha | 32560 | 1640808 | 15208 | 1688576
CN.01102 | Đo vẽ bản đồ địa hình dưới nước tỷ lệ 1/200 đường đồng mức 0,5m Cấp địa hình II | ha | 32560 | 2215091 | 21136 | 2268787
CN.01103 | Đo vẽ bản đồ địa hình dưới nước tỷ lệ 1/200 đường đồng mức 0,5m Cấp địa hình III | ha | 42020 | 2994475 | 28378 | 3064873
CN.01104 | Đo vẽ bản đồ địa hình dưới nước tỷ lệ 1/200 đường đồng mức 0,5m Cấp địa hình IV | ha | 42020 | 4054163 | 30917 | 4127100
CN.01105 | Đo vẽ bản đồ địa hình dưới nước tỷ lệ 1/200 đường đồng mức 0,5m Cấp địa hình V | ha | 51480 | 5653951 | 43250 | 5748681
CN.01201 | Bản đồ tỷ lệ tỷ lệ 1/200 đường đồng mức 1m Cấp địa hình I | ha | 32560 | 1565604 | 14571 | 1612735
CN.01202 | Bản đồ tỷ lệ tỷ lệ 1/200 đường đồng mức 1m Cấp địa hình II | ha | 32560 | 2110489 | 19607 | 2162656
CN.01203 | Bản đồ tỷ lệ tỷ lệ 1/200 đường đồng mức 1m Cấp địa hình III | ha | 42020 | 2850904 | 26933 | 2919857
CN.01204 | Bản đồ tỷ lệ tỷ lệ 1/200 đường đồng mức 1m Cấp địa hình IV | ha | 42020 | 3855899 | 30164 | 3928083
CN.01205 | Bản đồ tỷ lệ tỷ lệ 1/200 đường đồng mức 1m Cấp địa hình V | ha | 51480 | 5383901 | 41001 | 5476382
CN.01206 | Bản đồ tỷ lệ tỷ lệ 1/200 đường đồng mức 1m Cấp địa hình VI | ha | 51480 | 7553186 | 57387 | 7662053
CN.02101 | Bản đồ tỷ lệ tỷ lệ 1/500 đường đồng mức 0,5m Cấp địa hình I | ha | 14036 | 574283 | 5313 | 593632
CN.02102 | Bản đồ tỷ lệ tỷ lệ 1/500 đường đồng mức 0,5m Cấp địa hình II | ha | 14036 | 786221 | 10442 | 810699
CN.02103 | Bản đồ tỷ lệ tỷ lệ 1/500 đường đồng mức 0,5m Cấp địa hình III | ha | 18656 | 1052852 | 14740 | 1086248
CN.02104 | Bản đồ tỷ lệ tỷ lệ 1/500 đường đồng mức 0,5m Cấp địa hình IV | ha | 18656 | 1415197 | 20065 | 1453918
CN.02105 | Bản đồ tỷ lệ tỷ lệ 1/500 đường đồng mức 0,5m Cấp địa hình V | ha | 23276 | 1980592 | 28484 | 2032352
CN.02201 | Bản đồ tỷ lệ tỷ lệ 1/500 đường đồng mức 1m Cấp địa hình I | ha | 14036 | 551722 | 4991 | 570749
CN.02202 | Bản đồ tỷ lệ tỷ lệ 1/500 đường đồng mức 1m Cấp địa hình II | ha | 14036 | 738364 | 9671 | 762071
CN.02203 | Bản đồ tỷ lệ tỷ lệ 1/500 đường đồng mức 1m Cấp địa hình III | ha | 18656 | 998158 | 13776 | 1030590
CN.02204 | Bản đồ tỷ lệ tỷ lệ 1/500 đường đồng mức 1m Cấp địa hình IV | ha | 18656 | 1346830 | 18619 | 1384105
CN.02205 | Bản đồ tỷ lệ tỷ lệ 1/500 đường đồng mức 1m Cấp địa hình V | ha | 23276 | 1886929 | 26396 | 1936601
CN.02206 | Bản đồ tỷ lệ tỷ lệ 1/500 đường đồng mức 1m Cấp địa hình VI | ha | 23276 | 2645803 | 39957 | 2709036
CN.03101 | Bản đồ tỷ lệ tỷ lệ 1/1000 đường đồng mức 1m Cấp địa hình I | 100 ha | 144900 | 19416228 | 241990 | 19803118
CN.03102 | Bản đồ tỷ lệ tỷ lệ 1/1000 đường đồng mức 1m Cấp địa hình II | 100 ha | 190900 | 26170888 | 340778 | 26702566
CN.03103 | Bản đồ tỷ lệ tỷ lệ 1/1000 đường đồng mức 1m Cấp địa hình III | 100 ha | 246100 | 35461963 | 474427 | 36182490
CN.03104 | Bản đồ tỷ lệ tỷ lệ 1/1000 đường đồng mức 1m Cấp địa hình IV | 100 ha | 269100 | 47309964 | 693198 | 48272262
CN.03105 | Bản đồ tỷ lệ tỷ lệ 1/1000 đường đồng mức 1m Cấp địa hình V | 100 ha | 338100 | 65905788 | 1106363 | 67350251
CN.03106 | Bản đồ tỷ lệ tỷ lệ 1/1000 đường đồng mức 1m Cấp địa hình VI | 100 ha | 361100 | 89492403 | 1483161 | 91336664
CN.03201 | Bản đồ tỷ lệ tỷ lệ 1/1000 đường đồng mức 2m Cấp địa hình I | 100 ha | 144900 | 18595824 | 221106 | 18961830
CN.03202 | Bản đồ tỷ lệ tỷ lệ 1/1000 đường đồng mức 2m Cấp địa hình II | 100 ha | 190900 | 24475386 | 313788 | 24980074
CN.03203 | Bản đồ tỷ lệ tỷ lệ 1/1000 đường đồng mức 2m Cấp địa hình III | 100 ha | 246100 | 33773298 | 437477 | 34456875
CN.03204 | Bản đồ tỷ lệ tỷ lệ 1/1000 đường đồng mức 2m Cấp địa hình IV | 100 ha | 269100 | 44712018 | 641790 | 45622908
CN.03205 | Bản đồ tỷ lệ tỷ lệ 1/1000 đường đồng mức 2m Cấp địa hình V | 100 ha | 338100 | 62487438 | 920812 | 63746350
CN.03206 | Bản đồ tỷ lệ tỷ lệ 1/1000 đường đồng mức 2m Cấp địa hình VI | 100 ha | 361100 | 85253649 | 1372313 | 86987062
CN.04101 | Bản đồ tỷ lệ tỷ lệ 1/2000 đường đồng mức 1m Cấp địa hình I | 100 ha | 78200 | 8545875 | 107254 | 8731329
CN.04102 | Bản đồ tỷ lệ tỷ lệ 1/2000 đường đồng mức 1m Cấp địa hình II | 100 ha | 87400 | 12169326 | 139353 | 12396079
CN.04103 | Bản đồ tỷ lệ tỷ lệ 1/2000 đường đồng mức 1m Cấp địa hình III | 100 ha | 104650 | 19006026 | 198790 | 19309466
CN.04104 | Bản đồ tỷ lệ tỷ lệ 1/2000 đường đồng mức 1m Cấp địa hình IV | 100 ha | 113850 | 24065184 | 287817 | 24466851
CN.04105 | Bản đồ tỷ lệ tỷ lệ 1/2000 đường đồng mức 1m Cấp địa hình V | 100 ha | 129950 | 33773298 | 425327 | 34328575
CN.04106 | Bản đồ tỷ lệ tỷ lệ 1/2000 đường đồng mức 1m Cấp địa hình VI | 100 ha | 143750 | 47309964 | 611046 | 48064760
CN.04201 | Bản đồ tỷ lệ tỷ lệ 1/2000 đường đồng mức 2m Cấp địa hình I | 100 ha | 78200 | 8135673 | 98257 | 8312130
CN.04202 | Bản đồ tỷ lệ tỷ lệ 1/2000 đường đồng mức 2m Cấp địa hình II | 100 ha | 87400 | 11485656 | 128108 | 11701164
CN.04203 | Bản đồ tỷ lệ tỷ lệ 1/2000 đường đồng mức 2m Cấp địa hình III | 100 ha | 104650 | 18048888 | 179548 | 18333086
CN.04204 | Bản đồ tỷ lệ tỷ lệ 1/2000 đường đồng mức 2m Cấp địa hình IV | 100 ha | 113850 | 22766211 | 266451 | 23146512
CN.04205 | Bản đồ tỷ lệ tỷ lệ 1/2000 đường đồng mức 2m Cấp địa hình V | 100 ha | 129950 | 32064123 | 394964 | 32589037
CN.04206 | Bản đồ tỷ lệ tỷ lệ 1/2000 đường đồng mức 2m Cấp địa hình VI | 100 ha | 143750 | 44712018 | 565878 | 45421646
CN.05101 | Bản đồ tỷ lệ tỷ lệ 1/5000 đường đồng mức 2m Cấp địa hình I | 100 ha | 46920 | 5059158 | 57368 | 5163446
CN.05102 | Bản đồ tỷ lệ tỷ lệ 1/5000 đường đồng mức 2m Cấp địa hình II | 100 ha | 56120 | 6754660 | 72891 | 6883671
CN.05103 | Bản đồ tỷ lệ tỷ lệ 1/5000 đường đồng mức 2m Cấp địa hình III | 100 ha | 72220 | 8443325 | 83101 | 8598646
CN.05104 | Bản đồ tỷ lệ tỷ lệ 1/5000 đường đồng mức 2m Cấp địa hình IV | 100 ha | 81420 | 11827491 | 123001 | 12031912
CN.05105 | Bản đồ tỷ lệ tỷ lệ 1/5000 đường đồng mức 2m Cấp địa hình V | 100 ha | 111320 | 16066245 | 185432 | 16362997
CN.05106 | Bản đồ tỷ lệ tỷ lệ 1/5000 đường đồng mức 2m Cấp địa hình VI | 100 ha | 111320 | 21945807 | 279479 | 22336606
CN.05201 | Bản đồ tỷ lệ tỷ lệ 1/5000 đường đồng mức 5m Cấp địa hình I | 100 ha | 46920 | 4806200 | 52870 | 4905990
CN.05202 | Bản đồ tỷ lệ tỷ lệ 1/5000 đường đồng mức 5m Cấp địa hình II | 100 ha | 56120 | 5910327 | 66786 | 6033233
CN.05203 | Bản đồ tỷ lệ tỷ lệ 1/5000 đường đồng mức 5m Cấp địa hình III | 100 ha | 72220 | 7998939 | 76353 | 8147512
CN.05204 | Bản đồ tỷ lệ tỷ lệ 1/5000 đường đồng mức 5m Cấp địa hình IV | 100 ha | 81420 | 10972904 | 112880 | 11167204
CN.05205 | Bản đồ tỷ lệ tỷ lệ 1/5000 đường đồng mức 5m Cấp địa hình V | 100 ha | 111320 | 15177474 | 170170 | 15458964
CN.05206 | Bản đồ tỷ lệ tỷ lệ 1/5000 đường đồng mức 5m Cấp địa hình VI | 100 ha | 111320 | 21104893 | 256988 | 21473201
CN.06101 | Bản đồ tỷ lệ tỷ lệ 1/10000 đường đồng mức 2m Cấp địa hình I | 100 ha | 27715 | 1921113 | 26196 | 1975024
CN.06102 | Bản đồ tỷ lệ tỷ lệ 1/10000 đường đồng mức 2m Cấp địa hình II | 100 ha | 27715 | 2365498 | 30430 | 2423643
CN.06103 | Bản đồ tỷ lệ tỷ lệ 1/10000 đường đồng mức 2m Cấp địa hình III | 100 ha | 42205 | 3206412 | 34867 | 3283484
CN.06104 | Bản đồ tỷ lệ tỷ lệ 1/10000 đường đồng mức 2m Cấp địa hình IV | 100 ha | 42205 | 4389161 | 51022 | 4482388
CN.06105 | Bản đồ tỷ lệ tỷ lệ 1/10000 đường đồng mức 2m Cấp địa hình V | 100 ha | 52325 | 6077826 | 71829 | 6201980
CN.06106 | Bản đồ tỷ lệ tỷ lệ 1/10000 đường đồng mức 2m Cấp địa hình VI | 100 ha | 52325 | 8443325 | 108502 | 8604152
CN.06201 | Bản đồ tỷ lệ tỷ lệ 1/10000 đường đồng mức 5m Cấp địa hình I | 100 ha | 27715 | 1825399 | 23947 | 1877061
CN.06202 | Bản đồ tỷ lệ tỷ lệ 1/10000 đường đồng mức 5m Cấp địa hình II | 100 ha | 27715 | 2242438 | 27859 | 2298012
CN.06203 | Bản đồ tỷ lệ tỷ lệ 1/10000 đường đồng mức 5m Cấp địa hình III | 100 ha | 41975 | 3220086 | 31975 | 3294036
CN.06204 | Bản đồ tỷ lệ tỷ lệ 1/10000 đường đồng mức 5m Cấp địa hình IV | 100 ha | 41975 | 4170387 | 46845 | 4259207
CN.06205 | Bản đồ tỷ lệ tỷ lệ 1/10000 đường đồng mức 5m Cấp địa hình V | 100 ha | 52325 | 5770175 | 65885 | 5888385
CN.06206 | Bản đồ tỷ lệ tỷ lệ 1/10000 đường đồng mức 5m Cấp địa hình VI | 100 ha | 52325 | 8019449 | 98863 | 8170637
CO.01101 | Đo vẽ mặt cắt dọc ở trên cạn Cấp địa hình I | 100 m | 28972 | 116224 | 1428 | 146624
CO.01102 | Đo vẽ mặt cắt dọc ở trên cạn Cấp địa hình II | 100 m | 32547 | 151091 | 1938 | 185576
CO.01103 | Đo vẽ mặt cắt dọc ở trên cạn Cấp địa hình III | 100 m | 37776 | 196213 | 2571 | 236560
CO.01104 | Đo vẽ mặt cắt dọc ở trên cạn Cấp địa hình IV | 100 m | 41351 | 255009 | 3509 | 299869
CO.01105 | Đo vẽ mặt cắt dọc ở trên cạn Cấp địa hình V | 100 m | 46581 | 328162 | 4919 | 379662
CO.01106 | Đo vẽ mặt cắt dọc ở trên cạn Cấp địa hình VI | 100 m | 50156 | 430712 | 6856 | 487724
CO.01201 | Đo vẽ mặt cắt ngang ở trên cạn Cấp địa hình I | 100 m | 58377 | 151091 | 2931 | 212399
CO.01202 | Đo vẽ mặt cắt ngang ở trên cạn Cấp địa hình II | 100 m | 64112 | 196213 | 4087 | 264412
CO.01203 | Đo vẽ mặt cắt ngang ở trên cạn Cấp địa hình III | 100 m | 69848 | 255009 | 5437 | 330294
CO.01204 | Đo vẽ mặt cắt ngang ở trên cạn Cấp địa hình IV | 100 m | 75583 | 331580 | 7365 | 414528
CO.01205 | Đo vẽ mặt cắt ngang ở trên cạn Cấp địa hình V | 100 m | 81319 | 437549 | 10564 | 529432
CO.01206 | Đo vẽ mặt cắt ngang ở trên cạn Cấp địa hình VI | 100 m | 87054 | 560609 | 15266 | 662929
CO.01301 | Đo vẽ mặt cắt dọc ở dưới nước Cấp địa hình I | 100 m | 29137 | 164081 | 2143 | 195361
CO.01302 | Đo vẽ mặt cắt dọc ở dưới nước Cấp địa hình II | 100 m | 32712 | 213305 | 2938 | 248955
CO.01303 | Đo vẽ mặt cắt dọc ở dưới nước Cấp địa hình III | 100 m | 37941 | 277570 | 3857 | 319368
CO.01304 | Đo vẽ mặt cắt dọc ở dưới nước Cấp địa hình IV | 100 m | 41516 | 362345 | 5666 | 409527
CO.01305 | Đo vẽ mặt cắt dọc ở dưới nước Cấp địa hình V | 100 m | 46746 | 468314 | 7490 | 522550
CO.01401 | Đo vẽ mặt cắt ngang ở dưới nước Cấp địa hình I | 100 m | 52642 | 226978 | 4628 | 284248
CO.01402 | Đo vẽ mặt cắt ngang ở dưới nước Cấp địa hình II | 100 m | 52642 | 294662 | 6680 | 353984
CO.01403 | Đo vẽ mặt cắt ngang ở dưới nước Cấp địa hình III | 100 m | 64112 | 382855 | 9487 | 456454
CO.01404 | Đo vẽ mặt cắt ngang ở dưới nước Cấp địa hình IV | 100 m | 64112 | 497028 | 11770 | 572910
CO.01405 | Đo vẽ mặt cắt ngang ở dưới nước Cấp địa hình V | 100 m | 75583 | 649487 | 17376 | 742446
CO.02101 | Đo lún công trình Số điểm đo của một chu kỳ n<10 | chu kỳ đo | 280500 | 820404 | 18062 | 1118966
CO.02102 | Đo lún công trình Số điểm đo của một chu kỳ n>10 n< 15 | chu kỳ đo | 346500 | 1230606 | 22592 | 1599698
CO.02103 | Đo lún công trình Số điểm đo của một chu kỳ n>15 n< 20 | chu kỳ đo | 459800 | 1709175 | 27123 | 2196098
CO.02104 | Đo lún công trình Số điểm đo của một chu kỳ n>20 n< 25 | chu kỳ đo | 525800 | 2187744 | 31654 | 2745198
CO.02105 | Đo lún công trình Số điểm đo của một chu kỳ n>25 n< 30 | chu kỳ đo | 639100 | 2734680 | 36185 | 3409965
CO.02106 | Đo lún công trình Số điểm đo của một chu kỳ n>30 n< 35 | chu kỳ đo | 705100 | 3213249 | 40715 | 3959064
CP.01101 | Thí nghiệm xác định các chỉ tiêu hoá lý của mẫu nước toàn phần | mẫu | 36058 | 341835 | 133462 | 511355
CP.02101 | Thí nghiệm xác định các chỉ tiêu hoá học của mẫu đá | mẫu | 50253 | 615303 | 57710 | 723266
CP.03101 | Thí nghiệm xác định chỉ tiêu cơ lý của mẫu đất nguyên dạng (cắt, nén bằng phương pháp 1 trục) | mẫu | 24800 | 430712 | 130798 | 586310
CP.03201 | Thí nghiệm xác định chỉ tiêu cơ lý của mẫu đất nguyên dạng (cắt, nén bằng phương pháp 3 trục) | mẫu | 182782 | 1230606 | 2703946 | 4117334
CP.03301 | Thí nghiệm xác định các chỉ tiêu cơ lý của mẫu đất không nguyên dạng | mẫu | 16884 | 519589 | 81867 | 618340
CP.03401 | Thí nghiệm xác định chỉ tiêu đầm nén tiêu chuẩn | mẫu | 26884 | 553773 | 1250060 | 1830717
CP.04101 | Thí nghiệm xác định các chỉ tiêu cơ lý của mẫu đá | mẫu | 11151 | 458059 | 177494 | 646704
CP.05101 | Thí nghiệm mẫu cát - sỏi - vật liệu xây dựng | mẫu | 7661 | 458059 | 49403 | 515123
CP.06101 | Thí nghiệm mẫu đất dăm sạn lớn | mẫu | 168464 | 1230606 | 1475428 | 2874498
CP.07101 | Thí nghiệm xác định thành phần vật chất và cấu trúc của đá (Lát mỏng thạch học) | mẫu | 14817 | 121596 | 14179 | 150592
CP.08101 | Thí nghiệm phân tích mẫu clo - trong nguyên liệu làm ximăng | mẫu | 9472 | 202660 | 155789 | 367921
CP.09101 | Thí nghiệm CBR (xác định chỉ tiêu nén lún California) | mẫu | 49544 | 1435707 | 127982 | 1613233
CQ.01101 | Xuyên tĩnh | m | 2118 | 82040 | 35702 | 119860
CQ.01201 | Xuyên động | m | 1089 | 54694 | 14039 | 69822
CQ.02101 | Cắt quay bằng máy | điểm | 117975 | 136734 | 28187 | 282896
CQ.03101 | Thí nghiệm xuyên tiêu chuẩn (SPT) | lần | 40572 | 75204 | 3331 | 119107
CQ.03102 | Thí nghiệm xuyên tiêu chuẩn (SPT) | lần | 27968 | 123061 | 4997 | 156026
CQ.04101 | Nén ngang trong lỗ khoan | điểm | 126357 | 129897 | 45367 | 301621
CQ.04102 | Nén ngang trong lỗ khoan | điểm | 141246 | 259795 | 90735 | 491776
CQ.05101 | Hút nước thí nghiệm trong lỗ khoan | lần | 124259 | 2112540 | 3716185 | 5952984
CQ.06101 | ép nước thí nghiệm trong lỗ khoan | đoạn | 125774 | 1681828 | 129623 | 1937225
CQ.07101 | Đổ nước thí nghiệm trong lỗ khoan | lần | 10658 | 300815 |  | 311473
CQ.08101 | Đổ nước thí nghiệm trong hố đào | lần | 34791 | 300815 |  | 335606
CQ.09101 | Múc nước thí nghiệm trong lỗ khoan | lần | 16433 | 478569 | 31333 | 526335
CQ.11001 | Thí nghiệm cơ địa trên bệ bê tông trong hàm ngang | bệ | 3079267 | 22287642 | 5492537 | 30859446
CQ.12001 | Thí nghiệm CBR hiện trường | điểm | 18410 | 410202 | 90065 | 518677
CQ.13101 | Thí nghiệm xác định độ chặt của nền đường đất hoặc cát đồng nhất - thí nghiệm trên mặt | điểm | 14564 | 136734 | 35123 | 186421
CQ.13201 | Thí nghiệm xác định độ chặt của nền đường đất dăm sạn hoặc đá cấp phối - thí nghiệm trên mặt | điểm | 3245 | 205101 | 35123 | 243469
CQ.14101 | Thí nghiệm đo modun đàn hối bằng tấm ép cứng; đường kính bàn nén D = 34cm | 10 điểm | 335380 | 170918 | 544417 | 1050715
CQ.14201 | Thí nghiệm đo modun đàn hối bằng tấm ép cứng; đường kính bàn nén D = 76cm | 10 điểm | 335490 | 170918 | 930195 | 1436603
CQ.15001 | Nén tĩnh thử tải cọc bê tông sử dụng hệ thống cọc neo | lần | 1082201 | 3760185 | 1553644 | 6396030
CQ.16001 | Nén tĩnh thử tải cọc bê tông sử dụng dàn chất tải Tải trọng nén 100 ữ ? 500tấn | tấn/lần | 4953 | 15146 | 42830 | 62929
CQ.16002 | Nén tĩnh thử tải cọc bê tông sử dụng dàn chất tải Tải trọng nén ? 1000tấn | tấn/lần | 4592 | 13074 | 42330 | 59996
CQ.16003 | Nén tĩnh thử tải cọc bê tông sử dụng dàn chất tải Tải trọng nén ? 1500tấn | tấn/lần | 3945 | 11178 | 38152 | 53275
CQ.16004 | Nén tĩnh thử tải cọc bê tông sử dụng dàn chất tải Tải trọng nén ? 2000tấn | tấn/lần | 3457 | 9547 | 36064 | 49068
CQ.17001 | Thí nghiệm biến dạng nhỏ (PIT) | cọc/lần | 22575 | 98740 | 161563 | 282878
CQ.18001 | Thí nghiệm siêu âm chất lượng cọc | mặt cắt/lần | 14700 | 117094 | 104725 | 236519
CQ.19001 | Thí nghiệm đo môđun đàn hồi bằng cần Belkenman | điểm | 43888 | 95714 | 91349 | 230951
CR.01112 | Thăm dò địa chấn bằng máy ES125 Cấp địa hình I - II | quan sát | 13662 | 205101 | 18428 | 237191
CR.01113 | Thăm dò địa chấn bằng máy ES125 Cấp địa hình III - IV | quan sát | 14622 | 257060 | 23205 | 294887
CR.01122 | Thăm dò địa chấn bằng máy ES125 Cấp địa hình I - II | quan sát | 13662 | 205101 | 20748 | 239511
CR.01123 | Thăm dò địa chấn bằng máy ES125 Cấp địa hình III - IV | quan sát | 14622 | 257060 | 25935 | 297617
CR.02111 | Thăm dò địa chấn bằng máy Triosx 12 Cấp địa hình I - II | quan sát | 47162 | 306284 | 61181 | 414627
CR.02112 | Thăm dò địa chấn bằng máy Triosx 12 Cấp địa hình III - IV | quan sát | 48082 | 366447 | 72451 | 486980
CR.02121 | Thăm dò địa chấn bằng máy Triosx 12 Cấp địa hình I - II | quan sát | 47162 | 388325 | 77281 | 512768
CR.02122 | Thăm dò địa chấn bằng máy Triosx 12 Cấp địa hình III - IV | quan sát | 48082 | 505916 | 98212 | 652210
CR.02201 | Thăm dò địa chấn bằng máy Triosx 12 Cấp địa hình I - II | quan sát | 53482 | 382855 | 71919 | 508256
CR.02202 | Thăm dò địa chấn bằng máy Triosx 12 Cấp địa hình III - IV | quan sát | 55242 | 459426 | 85167 | 599835
CR.03101 | Thăm dò địa vật lý điện bằng phương pháp đo mặt cắt điện Cấp địa hình I - II | quan sát | 2970 | 28714 | 768 | 32452
CR.03102 | Thăm dò địa vật lý điện bằng phương pháp đo mặt cắt điện Cấp địa hình III - IV | quan sát | 2970 | 36235 | 978 | 40183
CR.03201 | Đo địa vật lý điện bằng phương pháp điện trường thiên nhiên Cấp địa hình I - II | quan sát | 890 | 15041 | 745 | 16676
CR.03202 | Đo địa vật lý điện bằng phương pháp điện trường thiên nhiên Cấp địa hình III - IV | quan sát | 1063 | 22561 | 1094 | 24718
CR.03301 | Thăm dò địa vật lý điện bằng phương pháp đo sâu điện đối xứng Cấp địa hình I - II | quan sát | 15752 | 461477 | 10474 | 487703
CR.03302 | Thăm dò địa vật lý điện bằng phương pháp đo sâu điện đối xứng Cấp địa hình III - IV | quan sát | 16412 | 598211 | 13500 | 628123
CR.04101 | Thăm dò từ bằng máy MF2 - 100 Cấp địa hình I-II | quan sát |  | 15246 | 576 | 15822
CR.04102 | Thăm dò từ bằng máy MF2 - 100 Cấp địa hình III - IV | quan sát |  | 22561 | 893 | 23454
CS.01101 | Đo vẽ bản đồ địa chất tỷ Lệ 1/200.000 Cấp phức tạp 1 | km2 | 7553 | 234281 | 3629 | 245463
CS.01102 | Đo vẽ bản đồ địa chất tỷ Lệ 1/200.000 Cấp phức tạp 2 | km2 | 8074 | 265575 | 3629 | 277278
CS.01103 | Đo vẽ bản đồ địa chất tỷ Lệ 1/200.000 Cấp phức tạp 3 | km2 | 8074 | 433039 | 3629 | 444742
CS.02101 | Đo vẽ bản đồ địa chất tỷ Lệ 1/100.000 Cấp phức tạp 1 | km2 | 13418 | 526921 | 7255 | 547594
CS.02102 | Đo vẽ bản đồ địa chất tỷ Lệ 1/100.000 Cấp phức tạp 2 | km2 | 13684 | 597121 | 7255 | 618060
CS.02103 | Đo vẽ bản đồ địa chất tỷ Lệ 1/100.000 Cấp phức tạp 3 | km2 | 13684 | 981105 | 7255 | 1002044
CS.03101 | Đo vẽ bản đồ địa chất tỷ Lệ 1/50.000 Cấp phức tạp 1 | km2 | 24574 | 1173097 | 19581 | 1217252
CS.03102 | Đo vẽ bản đồ địa chất tỷ Lệ 1/50.000 Cấp phức tạp 2 | km2 | 24574 | 1336332 | 19581 | 1380487
CS.03103 | Đo vẽ bản đồ địa chất tỷ Lệ 1/50.000 Cấp phức tạp 3 | km2 | 24574 | 2190570 | 19581 | 2234725
CS.04101 | Đo vẽ bản đồ địa chất tỷ Lệ 1/25.000 Cấp phức tạp 1 | km2 | 46849 | 2613460 | 65264 | 2725573
CS.04102 | Đo vẽ bản đồ địa chất tỷ Lệ 1/25.000 Cấp phức tạp 2 | km2 | 46849 | 2977146 | 65264 | 3089259
CS.04103 | Đo vẽ bản đồ địa chất tỷ Lệ 1/25.000 Cấp phức tạp 3 | km2 | 46849 | 4897066 | 65264 | 5009179
CS.05101 | Đo vẽ bản đồ địa chất tỷ Lệ 1/10.000 Cấp phức tạp 1 | km2 | 130620 | 7045347 | 10 | 7175977
CS.05102 | Đo vẽ bản đồ địa chất tỷ Lệ 1/10.000 Cấp phức tạp 2 | km2 | 130620 | 9743386 | 10 | 9874016
CS.05103 | Đo vẽ bản đồ địa chất tỷ Lệ 1/10.000 Cấp phức tạp 3 | km2 | 130620 | 15427027 | 10 | 15557657
CS.06101 | Đo vẽ bản đồ địa chất tỷ Lệ 1/5.000 Cấp phức tạp 1 | km2 | 252192 | 12695158 | 19 | 12947369
CS.06102 | Đo vẽ bản đồ địa chất tỷ Lệ 1/5.000 Cấp phức tạp 2 | km2 | 252192 | 17034009 | 19 | 17286220
CS.06103 | Đo vẽ bản đồ địa chất tỷ Lệ 1/5.000 Cấp phức tạp 3 | km2 | 252192 | 31416498 | 19 | 31668709
CS.07101 | Đo vẽ bản đồ địa chất tỷ Lệ 1/2.000 Cấp phức tạp 1 | ha | 14944 | 354382 | 1 | 369327
CS.07102 | Đo vẽ bản đồ địa chất tỷ Lệ 1/2.000 Cấp phức tạp 2 | ha | 14944 | 573439 | 1 | 588384
CS.07103 | Đo vẽ bản đồ địa chất tỷ Lệ 1/2.000 Cấp phức tạp 3 | ha | 14944 | 1150261 | 1 | 1165206
CS.08101 | Đo vẽ bản đồ địa chất tỷ Lệ 1/1.000 Cấp phức tạp 1 | ha | 11041 | 710455 | 1 | 721497
CS.08102 | Đo vẽ bản đồ địa chất tỷ Lệ 1/1.000 Cấp phức tạp 2 | ha | 11041 | 1150261 | 1 | 1161303
CS.08103 | Đo vẽ bản đồ địa chất tỷ Lệ 1/1.000 Cấp phức tạp 3 | ha | 11041 | 2097534 | 1 | 2108576
CS.09101 | Đo vẽ bản đồ địa chất tỷ Lệ 1/500 Cấp phức tạp 1 | ha | 20317 | 1370164 | 1 | 1390482
CS.09102 | Đo vẽ bản đồ địa chất tỷ Lệ 1/500 Cấp phức tạp 2 | ha | 20317 | 2232859 | 1 | 2253177
CS.09103 | Đo vẽ bản đồ địa chất tỷ Lệ 1/500 Cấp phức tạp 3 | ha | 20317 | 4059744 | 1 | 4080062

## TONG HOP KINH PHI
TỔNG HỢP CHI PHÍ TƯ VẤN KHẢO SÁT, THIẾT KẾ
CÔNG TRÌNH: THUỶ ĐIỆN - TỈNH GIA LAI
GIAI ĐOẠN: LẬP DỰ ÁN ĐẦU TƯ
STT | Hạng mục công việc | CPXD+TB | ĐM | Kinh phí trước thuế (Đồng) | Thuế GTGT (Đồng) | Tổng kinh phí (Đồng)
I | Chi phí điều tra khảo sát phục vụ lập dự án đầu tư |  |  | 1377050336.7346 | 137705033.6735 | 1514755370.408 | 0.261 | 0.205 | 0.056
1 | Chi phí khảo sát địa hình |  |  | 731371513.3315 | 73137151.3331 | 804508664.6646 |  |  | 0.00056
2 | Chi phí khảo sát địa chất |  |  | 570319996.1304 | 57031999.613 | 627351995.7434 |  |  | 0.00168
3 | Chi phí khảo sát, điều tra khí tượng thuỷ văn |  |  | 42103090.9091 | 4210309.0909 | 46313400 |  |  | 0.20668
4 | Chi phí khảo sát, điều tra, đánh giá tác động môi trường, đền bù di dân |  |  | 33255736.3636 | 3325573.6364 | 36581310 | Noisuy
II | Chi phí lập dự án đầu tư | 197000000000 | 0.20668 | 407159600 | 20357980 | 427517580 | 0.467 | 0.368 | 0.099
| Tổng cộng(I+II) |  |  | 1784209936.7346 | 158063013.6735 | 1942272950.408 |  |  | 0.00099
| Làm tròn |  |  | 1784210000 | 158063000 | 1942273000 |  |  | 0.00297
0.37097
(Bằng chữ: Hai tỷ, chín trăm mười sáu triệu, năm trăm bảy mươi hai ngàn đồng chẵn./.)
Ghi chú:
- | Thuế VAT đối với chi lập dự án đầu tư là 5% theo thông tư số 32/2007/TT-BTC, ngày 09/04/2007
của Bộ Tài Chính.
- | Việc khống chế diện tích khảo sát công trình cần xác định rõ vì liên quan đến công tác rà phá bom mìn, di dân, tái
định canh định cư.
Note on C11: DoaanTan: SuẤT ĐẦU TƯ
Note on D11: DoaanTan: He so noi suy tinh cho cong trinh thuy loi
Note on F11: DoaanTan: theo TT32/2007/TT-BTC ngay 09/04/07 thue VAT 5%

## THKP DIA HINH
TỔNG HỢP CHI PHÍ KHẢO SÁT ĐỊA HÌNH
CÔNG TRÌNH: THUỶ ĐIỆN - TỈNH GIA LAI
GIAI ĐOẠN: LẬP DỰ ÁN ĐẦU TƯ
STT | Khoản mục chi phí | Cách tính |  | Ký hiệu | Hệ số (k1) | Hệ số (k2) | Thành tiền (Đồng)
| Vật liệu |  |  | A |  |  | 5939336.6
| Nhân công |  |  | B |  |  | 334952321.48
| Máy thi công |  |  | C |  |  | 6147046.27
I | Chi phí trực tiếp |  |  | T |  |  | 389242696.8565
1 | Chi phí vật liệu | VLĐG |  | VL | 1 | 1 | 5939336.6
2 | Chênh lệch vật liệu |  |  | CLVL
3 | Chi phí nhân công | NCĐG |  | NC | 1.126 | 1 | 377156313.9865
4 | Chi phí máy | MĐG |  | M | 1 | 1 | 6147046.27
II | Chi phí chung | 70% | *NC | C |  |  | 264009419.7905
III | Thu nhập chịu thuế tính trước | 6% | *(T+C) | TN |  |  | 39195126.9988
IV | Chi phí khác | [5 empty] | 38924269.6856
1 | Chi phí lập báo cáo | 5% | * T |  |  |  | 19462134.8428
2 | Chi phí chỗ ở tạm | 5% | * T |  |  |  | 19462134.8428
3 | Chi phí in bản đồ màu | TT
4 | Di chuyển lực lượng thi công | [5 empty] | 0
| - Công tác phí khi chuyển quân | 10người*4ngày*70000đ/người
| - Chi phí chuyển quân | 2chuyến*310km*4500đ/km
| - Lưu trú khi chuyển quân | 10người*2đêm*150000đ/người
5 | Mua tài liệu địa hình | TT
| Cộng(I+II+III+IV) | [5 empty] | 731371513.3315

## DTCT DIA HINH
BẢNG DỰ TOÁN CHI TiẾT
CÔNG TRÌNH: THUỶ ĐIỆN - TỈNH GIA LAI
HẠNG MỤC: KHẢO SÁT ĐỊA HÌNH
STT | Mã hiệu | Nội dung công việc | Đơn vị | Khối lượng | Đơn giá |  |  | Thành tiền
[5 empty] | Vật liệu | Nhân công | Máy | Vật liệu | Nhân công | Máy
[9 empty] | 0 | 0
1 | CK.02104 | Đường truyền hạng 4 Cấp địa hình IV | điểm | 10 | 97710 | 4212756 | 168844 | 977100 | 42127560 | 1688440
2 | CK.04204 | Đường truyền cấp 1 cấp địa hình IV | điểm | 34 | 64608 | 2208254 | 23877 | 2196672 | 75080636 | 811818
3 | CK.04304 | Đường truyền cấp 2 cấp địa hình IV | điểm | 18 | 13182 | 895608 | 11220 | 237276 | 16120944 | 201960
4 | CL.02104 | Thuỷ chuẩn hạng 4 cấp địa hình IV | km | 8 | 9037 | 779384 | 4722 | 72296 | 6235072 | 37776
5 | CL.03104 | Thủy chuẩn kỹ thuật cấp địa hình IV | km | 16 | 813 | 402682 | 3541 | 13008 | 6442912 | 56656
6 | CK.04304 | Đường truyền cấp 2 cấp địa hình IV | điểm | 61 | 13182 | 895608 | 11220 | 804102 | 54632088 | 684420
7 | CM.02204 | Bản đồ tỷ lệ 1/500 đường đồng mức 1m cấp địa hình IV | ha | 42 | 19504 | 1039178 | 25004 | 819168 | 43645476 | 1050168
8 | CN.02204 | Bản đồ tỷ lệ tỷ lệ 1/500 đường đồng mức 1m Cấp địa hình IV | ha | 12 | 18656 | 1346830 | 18619 | 223872 | 16161960 | 223428
9 | CM.04104 | Bản đồ tỷ lệ 1/2000 đường đồng mức 1m cấp địa hình IV | 100 ha | 1.1 | 113850 | 18835109 | 392268 | 125235 | 20718619.9 | 431494.8
10 | CM.05104 | Bản đồ tỷ lệ 1/5000 đường đồng mức 2m cấp địa hình IV | 100 ha | 5.33 | 81420 | 9092811 | 169894 | 433968.6 | 48464682.63 | 905535.02
11 | CN.05104 | Bản đồ tỷ lệ tỷ lệ 1/5000 đường đồng mức 2m Cấp địa hình IV | 100 ha | 0.45 | 81420 | 11827491 | 123001 | 36639 | 5322370.95 | 55350.45
| CO.01304 | Đo vẽ mặt cắt dọc ở dưới nước Cấp địa hình IV | 100 m | 55 | 41516 | 362345 | 5666 | 2283380 | 19928975 | 311630
| CO.01204 | Đo vẽ mặt cắt ngang ở trên cạn Cấp địa hình IV | 100 m | 6 | 75583 | 331580 | 7365 | 453498 | 1989480 | 44190
| CO.01404 | Đo vẽ mặt cắt ngang ở dưới nước Cấp địa hình IV | 100 m | 4 | 64112 | 497028 | 11770 | 256448 | 1988112 | 47080
| CO.01204 | Đo vẽ mặt cắt ngang ở trên cạn Cấp địa hình IV | 100 m | 10 | 75583 | 331580 | 7365 | 755830 | 3315800 | 73650
| CM.04104 | Bản đồ tỷ lệ 1/2000 đường đồng mức 1m cấp địa hình IV | 100 ha | 0 | 113850 | 18835109 | 392268 | 0 | 0 | 0
| CO.01104 | Đo vẽ mặt cắt dọc ở trên cạn Cấp địa hình IV | 100 m | 0 | 41351 | 255009 | 3509 | 0 | 0 | 0
| CO.01204 | Đo vẽ mặt cắt ngang ở trên cạn Cấp địa hình IV | 100 m | 0 | 75583 | 331580 | 7365 | 0 | 0 | 0
| CM.02204 | Bản đồ tỷ lệ 1/500 đường đồng mức 1m cấp địa hình IV | ha | 0.21 | 19504 | 1039178 | 25004 | 4095.84 | 218227.38 | 5250.84
| CO.01104 | Đo vẽ mặt cắt dọc ở trên cạn Cấp địa hình IV | 100 m | 30 | 41351 | 255009 | 3509 | 1240530 | 7650270 | 105270
| CO.01204 | Đo vẽ mặt cắt ngang ở trên cạn Cấp địa hình IV | 100 m | 42 | 75583 | 331580 | 7365 | 3174486 | 13926360 | 309330
| CM.04104 | Bản đồ tỷ lệ 1/2000 đường đồng mức 1m cấp địa hình IV | 100 ha | 0.15 | 113850 | 18835109 | 392268 | 17077.5 | 2825266.35 | 58840.2
|  | Tổng cộng | [5 empty] | 5939336.6 | 334952321.48 | 6147046.27

## THKP DIA CHAT
TỔNG HỢP CHI PHÍ KHẢO SÁT ĐỊA CHẤT
CÔNG TRÌNH: THUỶ ĐIỆN - TỈNH GIA LAI
GIAI ĐOẠN: LẬP DỰ ÁN ĐẦU TƯ
STT | Khoản mục chi phí | Cách tính |  | Ký hiệu | Hệ số (k1) | Hệ số (k2) | Thành tiền (Đồng)
| Vật liệu |  |  | A |  |  | 36602116
| Nhân công |  |  | B |  |  | 193604953
| Máy thi công |  |  | C |  |  | 97609574.8
I | Chi phí trực tiếp |  |  | T |  |  | 352210867.878
1 | Chi phí vật liệu | VLĐG |  | VL | 1 | 1 | 36602116
2 | Chênh lệch vật liệu |  |  | CLVL
3 | Chi phí nhân công | NCĐG |  | NC | 1.126 | 1 | 217999177.078
4 | Chi phí máy | MĐG |  | M | 1 | 1 | 97609574.8
II | Chi phí chung | 70% | *NC | C |  |  | 152599423.9546
III | Thu nhập chịu thuế tính trước | 6% | *(T+C) | TN |  |  | 30288617.51
IV | Chi phí khác | [5 empty] | 35221086.7878
1 | Chi phí lập báo cáo | 5% | * T |  |  |  | 17610543.3939
2 | Chi phí chỗ ở tạm | 5% | * T |  |  |  | 17610543.3939
3 | Chi phí in bản đồ màu | TT
4 | Di chuyển lực lượng thi công | [5 empty] | 0
| - Công tác phí khi chuyển quân | 10người*4ngày*70000đ/người
| - Chi phí chuyển quân | 2chuyến*310km*4500đ/km
| - Lưu trú khi chuyển quân | 10người*2đêm*150000đ/người
5 | Mua tài liệu địa hình | TT
| Cộng(I+II+III+IV) | [5 empty] | 570319996.1304

## DTCT DIA CHAT
BẢNG DỰ TOÁN CHI TiẾT
CÔNG TRÌNH: THUỶ ĐIỆN - TỈNH GIA LAI
HẠNG MỤC: KHẢO SÁT ĐỊA CHẤT
STT | Mã hiệu | Nội dung công việc | Đơn vị | Khối lượng | Đơn giá |  |  | Thành tiền
[5 empty] | Vật liệu | Nhân công | Máy | Vật liệu | Nhân công | Máy
[9 empty] | 0 | 0
1 | CS.07102 | Đo vẽ bản đồ địa chất tỷ Lệ 1/2.000 Cấp phức tạp 2 | ha | 130 | 14944 | 573439 | 1 | 1942720 | 74547070 | 130
180
| CC.01101 | Khoan xoay bơm rửa bằng ống mẫu ở trên cạn độ sâu hố khoan từ 0m đến 30m cấp đất đá I - III | m | 32.4 | 53906 | 194846 | 92796 | 1746554.4 | 6313010.4 | 3006590.4
| CC.01102 | Khoan xoay bơm rửa bằng ống mẫu ở trên cạn độ sâu hố khoan từ 0m đến 30m cấp đất đá IV - VI | m | 63 | 64367 | 262529 | 208790 | 4055121 | 16539327 | 13153770
| CC.01103 | Khoan xoay bơm rửa bằng ống mẫu ở trên cạn độ sâu hố khoan từ 0m đến 30m cấp đất đá VII - VIII | m | 45 | 80179 | 360978 | 347984 | 3608055 | 16244010 | 15659280
| CC.01104 | Khoan xoay bơm rửa bằng ống mẫu ở trên cạn độ sâu hố khoan từ 0m đến 30m cấp đất đá IX - X | m | 39.6 | 159874 | 340468 | 318985 | 6331010.4 | 13482532.8 | 12631806
60
| CD.01103 | Khoan xoay bơm rửa ống mẫu ở dưới nước độ sâu hố khoan từ 0m đến 30m cấp đất đá VII - VIII | m | 19.2 | 86143 | 542834 | 411781 | 1653945.6 | 10422412.8 | 7906195.2
| CD.01104 | Khoan xoay bơm rửa ống mẫu ở dưới nước độ sâu hố khoan từ 0m đến 30m cấp đất đá IX - X | m | 40.8 | 165953 | 514804 | 382782 | 6770882.4 | 21004003.2 | 15617505.6
120
| CC.01101 | Khoan xoay bơm rửa bằng ống mẫu ở trên cạn độ sâu hố khoan từ 0m đến 30m cấp đất đá I - III | m | 21.6 | 53906 | 194846 | 92796 | 1164369.6 | 4208673.6 | 2004393.6
| CC.01102 | Khoan xoay bơm rửa bằng ống mẫu ở trên cạn độ sâu hố khoan từ 0m đến 30m cấp đất đá IV - VI | m | 42 | 64367 | 262529 | 208790 | 2703414 | 11026218 | 8769180
| CC.01103 | Khoan xoay bơm rửa bằng ống mẫu ở trên cạn độ sâu hố khoan từ 0m đến 30m cấp đất đá VII - VIII | m | 30 | 80179 | 360978 | 347984 | 2405370 | 10829340 | 10439520
| CC.01104 | Khoan xoay bơm rửa bằng ống mẫu ở trên cạn độ sâu hố khoan từ 0m đến 30m cấp đất đá IX - X | m | 26.4 | 159874 | 340468 | 318985 | 4220673.6 | 8988355.2 | 8421204
| CC.02101 | Bơm tiếp nước vụ khoan trên cạn Độ sâu hố khoan đến 30m cấp đất đá I - III | m | 32.4 | 880 | 47857 | 25100 | 28512 | 1550566.8 | 813240
| CC.01102 | Khoan xoay bơm rửa bằng ống mẫu ở trên cạn độ sâu hố khoan từ 0m đến 30m cấp đất đá IV - VI | m | 63 | 64367 | 262529 | 208790 | 4055121 | 16539327 | 13153770
| CC.02103 | Bơm tiếp nước vụ khoan trên cạn Độ sâu hố khoan đến 30m cấp đất đá VII - VIII | m | 45 | 880 | 84091 | 82144 | 39600 | 3784095 | 3696480
| CC.02104 | Bơm tiếp nước vụ khoan trên cạn Độ sâu hố khoan đến 30m cấp đất đá IX - X | m | 39.6 | 880 | 88877 | 93553 | 34848 | 3519529.2 | 3704698.8
| CC.02101 | Bơm tiếp nước vụ khoan trên cạn Độ sâu hố khoan đến 30m cấp đất đá I - III | m | 21.6 | 880 | 47857 | 25100 | 19008 | 1033711.2 | 542160
| CC.01102 | Khoan xoay bơm rửa bằng ống mẫu ở trên cạn độ sâu hố khoan từ 0m đến 30m cấp đất đá IV - VI | m | 42 | 64367 | 262529 | 208790 | 2703414 | 11026218 | 8769180
| CC.02103 | Bơm tiếp nước vụ khoan trên cạn Độ sâu hố khoan đến 30m cấp đất đá VII - VIII | m | 30 | 880 | 84091 | 82144 | 26400 | 2522730 | 2464320
| CC.02104 | Bơm tiếp nước vụ khoan trên cạn Độ sâu hố khoan đến 30m cấp đất đá IX - X | m | 26.4 | 880 | 88877 | 93553 | 23232 | 2346352.8 | 2469799.2
| CA.01202 | Đào không chống độ sâu từ 0m đến 4m Cấp đất đá IV-V | m3 | 43.2 | 17345 | 259795 | 0 | 749304 | 11223144 | 0
| CA.01202 | Đào không chống độ sâu từ 0m đến 4m Cấp đất đá IV-V | m3 | 28.8 | 17345 | 259795 | 0 | 499536 | 7482096 | 0
| CA.01202 | Đào không chống độ sâu từ 0m đến 4m Cấp đất đá IV-V | m3 | 146.88 | 17345 | 259795 | 0 | 2547633.6 | 38158689.6 | 0
| CQ.08101 | Đổ nước thí nghiệm trong hố đào | lần | 10 | 34791 | 300815 | 0 | 347910 | 3008150 | 0
| CQ.07101 | Đổ nước thí nghiệm trong lỗ khoan | lần | 10 | 10658 | 300815 | 0 | 106580 | 3008150 | 0
| CQ.06101 | ép nước thí nghiệm trong lỗ khoan | đoạn | 10 | 125774 | 1681828 | 129623 | 1257740 | 16818280 | 1296230
| CQ.09101 | Múc nước thí nghiệm trong lỗ khoan | lần | 6 | 16433 | 478569 | 31333 | 98598 | 2871414 | 187998
| CP.03101 | Thí nghiệm xác định chỉ tiêu cơ lý của mẫu đất nguyên dạng (cắt, nén bằng phương pháp 1 trục) | mẫu | 3 | 24800 | 430712 | 130798 | 74400 | 1292136 | 392394
| CP.04101 | Thí nghiệm xác định các chỉ tiêu cơ lý của mẫu đá | mẫu | 4 | 11151 | 458059 | 177494 | 44604 | 1832236 | 709976
| CP.07101 | Thí nghiệm xác định thành phần vật chất và cấu trúc của đá (Lát mỏng thạch học) | mẫu | 6 | 14817 | 121596 | 14179 | 88902 | 729576 | 85074
| CP.01101 | Thí nghiệm xác định các chỉ tiêu hoá lý của mẫu nước toàn phần | mẫu | 4 | 36058 | 341835 | 133462 | 144232 | 1367340 | 533848
| CP.05101 | Thí nghiệm mẫu cát - sỏi - vật liệu xây dựng | mẫu | 5 | 7661 | 458059 | 49403 | 38305 | 2290295 | 247015
| CA.01202 | Đào không chống độ sâu từ 0m đến 4m Cấp đất đá IV-V | m3 | 0 | 17345 | 259795 | 0 | 0 | 0 | 0
| CQ.08101 | Đổ nước thí nghiệm trong hố đào | lần | 0 | 34791 | 300815 | 0 | 0 | 0 | 0
| CA.01202 | Đào không chống độ sâu từ 0m đến 4m Cấp đất đá IV-V | m3 | 0 | 17345 | 259795 | 0 | 0 | 0 | 0
| CQ.08101 | Đổ nước thí nghiệm trong hố đào | lần | 0 | 34791 | 300815 | 0 | 0 | 0 | 0
| CA.01202 | Đào không chống độ sâu từ 0m đến 4m Cấp đất đá IV-V | m3 | 14.4 | 17345 | 259795 | 0 | 249768 | 3741048 | 0
| CQ.08101 | Đổ nước thí nghiệm trong hố đào | lần | 3 | 34791 | 300815 | 0 | 104373 | 902445 | 0
| AA.11113 | Phát rừng bằng thủ công, Phát rừng loại 1, mật độ cây TC/100 m2: <=3 cây | 100m2 | 700 | 0 | 88605 | 0 | 0 | 62023500 | 0
| AF.12212 | Bê tông sản xuất bằng máy trộn - đổ bằng thủ công, bê tông cột, đá 1x2, tiết diện cột <=0,1 m2, cao <=4 m, mác 150 | m3 | 1 | 491147 | 262261 | 22073 | 491147 | 262261 | 22073
|  | Tổng cộng | [5 empty] | 36602116 | 193604953 | 97609574.8